## Лист1
| Артикул | Наименование продукции | Ед. изм. RUS | Номенклатурная группа | Цена каталога ЕВРО с НДС
Система KAN-therm Push/Push Platinum
| 0.2174 | Труба РЕ-RT с EVOH 12х2 (1бухта-200м) | м | PUSH | 1.02
| 0.2175 | Труба РЕ-RT с EVOH 14х2 (1бухта-200м) | м | PUSH | 1.12
| 0.2176 | Труба РЕ-RT с EVOH 16х2 (1бухта-200м) | м | PUSH | 1.38
| 0.2176OP | Труба РЕ-RT с EVOH 16х2 (1бухта-200м) OGP | м | PUSH | 1.3
| 0.2178OP 600M | Труба РЕ-RT с EVOH 18х2 (1бухта-600м) OGP | м | PUSH | 1.4
| 0.2178 | Труба РЕ-RT с EVOH 18х2 (1бухта-200м) | м | PUSH | 1.48
| 0.2177 | Труба РЕ-RT с EVOH 18х2,5 (1бухта-200м) | м | PUSH | 1.48
| 0.9226 | Труба РЕ-RT с EVOH 25х3,5 (1бухта-50м) | м | PUSH | 2.6
| 0.9228 | Труба РЕ-RT с EVOH 32х4,4 (1бухта-25м) | м | PUSH | 3.92
| 0.2175-6C | Труба РЕ-RT с EVOH 14х2 красная с изоляцией 6 мм | м | PUSH | 2.4
| 0.2175-6N | Труба РЕ-RT с EVOH 14х2 голубая с изоляцией 6 мм | м | PUSH | 2.4
| 0.2178-6C | Труба РЕ-RT с EVOH 18х2 красная с изоляцией 6 мм | м | PUSH | 2.92
| 0.2178-6N | Труба РЕ-RT с EVOH 18х2 голубая с изоляцией 6 мм | м | PUSH | 2.92
| 0.2144 | Труба РЕ-Хс с EVOH 12х2 (1бухта-200м) | м | PUSH | 1.38
| 0.2145 | Труба РЕ-Хс с EVOH 14х2 (1бухта-200м) | м | PUSH | 1.48
| 0.2146 | Труба РЕ-Хс с EVOH 16х2 (1бухта-200м) | м | PUSH | 1.6
| 0.2148 | Труба РЕ-Хс с EVOH 18х2 (1бухта-200м) | м | PUSH | 1.94
| 0.9119 | Труба РЕ-Хс с EVOH 18х2,5 (1бухта-200м) | м | PUSH | 1.94
| 0.9127 | Труба РЕ-Хс с EVOH 25х3,5 (1бухта-50м) | м | PUSH | 3.6
| 0.9133 | Труба РЕ-Хс с EVOH 32х4,4 (1бухта-25м) | м | PUSH | 5
| 0.9135 | Труба РЕ-Хс с EVOH 32х4,4 (штанга 5м) | м | PUSH | 5
| 0.2145-6C | Труба РЕ-Хс с EVOH 14х2 красная с изоляцией 6 мм | м | PUSH | 2.74
| 0.2145-6N | Труба РЕ-Хс с EVOH 14х2 голубая с изоляцией 6 мм | м | PUSH | 2.74
| 0.2148-6C | Труба РЕ-Хс с EVOH 18х2 красная с изоляцией 6 мм | м | PUSH | 3.4
| 0.2148-6N | Труба РЕ-Хс с EVOH 18х2 голубая с изоляцией 6 мм | м | PUSH | 3.4
| 0.2144-6C | Труба PE-Xc wg DIN 16892/93 с антидиффузионной защитой соотв. DIN 4726 - в теплоизоляции 6 мм, красная - 12x2,0 | м | PUSH | 2.44
| 0.2144-6N | Труба PE-Xc wg DIN 16892/93 с антидиффузионной защитой соотв. DIN 4726 - в теплоизоляции 6 мм, синяя - 12x2,0 | м | PUSH | 2.44
| 0.9119-6C | Труба PE-Xc wg DIN 16892/93 с антидиффузионной защитой соотв. DIN 4726 - в теплоизоляции 6 мм, красная - 18x2,5 | м | PUSH | 3.4
| 0.9119-6N | Труба PE-Xc wg DIN 16892/93 с антидиффузионной защитой соотв. DIN 4726 - в теплоизоляции 6 мм, синяя - 18x2,5 | м | PUSH | 3.4
| 0.2177-6C | Труба PE-RT с антидиффузионной защитой соотв. DIN 4726 - в теплоизоляции 6 мм, красная - 18x2,5 | м | PUSH | 2.92
| 0.2177-6N | Труба PE-RT с антидиффузионной защитой соотв. DIN 4726 - в теплоизоляции 6 мм, синяя - 18x2,5 | м | PUSH | 2.92
| 0.1420 | Многослойная труба PE-Xc/Al/PE-HD Push PLATINUM Ø14x2 | м | PUSH | 2.42
| 0.1825 | Многослойная труба PE-Xc/Al/PE-HD Push PLATINUM Ø18x2,5 | м | PUSH | 2.82
| 0.2535 | Многослойная труба PE-Xc/Al/PE-HD Push PLATINUM Ø25x3,5 | м | PUSH | 6.14
| 0.3244 | Многослойная труба PE-Xc/Al/PE-HD Push PLATINUM Ø32x4,4 | м | PUSH | 10.86
| 9006.680 | тройник Push 32x4,4/14x2,0/32x4,4 | шт | PUSH | 15.09
| 0.9226-6N | труба PE-RT c антидиффузионным слоем DIN 4726- в теплоизоляции 6 мм 25х3,5 синяя | м | Push | 4.02
| 0.9228-6C | труба PE-RT c антидиффузионным слоем DIN 4726- в теплоизоляции 6 мм 32х4,4 красная | м | Push | 5.4
| 0.9228-6N | труба PE-RT c антидиффузионным слоем DIN 4726- в теплоизоляции 6 мм 32х4,4 синяя | м | Push | 5.4
| 9012.913 | Кольцо разрезанное d-12 | шт | PUSH | 0.7
| 9006.95 | Кольцо разрезанное d-14 | шт | PUSH | 0.83
| 9006.97 | Кольцо разрезанное d-16 | шт | PUSH | 0.83
| 9001.96 | Кольцо разрезанное d-18 | шт | PUSH | 0.94
| 9001.92 | Кольцо разрезанное d-25 | шт | PUSH | 0.96
| 9014.16 | Соединитель двухсторонний свинчиваемый 12x2" | шт | PUSH | 7.72
| 9014.13 | Соединитель двухсторонний свинчиваемый 14x2" | шт | PUSH | 7.81
| 9014.14 | Соединитель двухсторонний свинчиваемый 16x2" | шт | PUSH | 7.87
| 9014.17 | Соединитель двухсторонний свинчиваемый 18x2,5" | шт | PUSH | 8.94
| 981 | Соединитель двухсторонний свинчиваемый 18х2" | шт | PUSH | 8.6
| K-101205 | Соединитель двухсторонний свинчиваемый 20x2" | шт | PUSH | 9.34
| 9014.19 | Соединитель двухсторонний свинчиваемый 25x3,5" | шт | PUSH | 12.85
| 9019.02 | Соединитель двухсторонний свинчиваемый 32x4,4" | шт | PUSH | 20.47
| 9012.91 | Соединитель конусный 12х2 G1/2" | шт | PUSH | 3.94
| 9012.92 | Соединитель конусный 12х2 G3/4" | шт | PUSH | 3.51
| 9003.47 | Соединитель конусный 14x2 G1/2" | шт | PUSH | 4.26
| 9006.56 | Соединитель конусный 14х2 G3/4" | шт | PUSH | 4.04
| 9006.57 | Соединитель конусный 16х2 G3/4" | шт | PUSH | 4.04
| 9006.59 | Соединитель конусный 18х2 G3/4" | шт | PUSH | 4.13
| 9006.48 | Соединитель конусный 18х2,5 G3/4" | шт | PUSH | 4.13
| K-601705 | Соединитель конусный 20х2 G3/4" | шт | PUSH | 4.66
| 9003.67 | Соединитель конусный 25х3,5 G1" | шт | PUSH | 7.36
| 9014.23 | Соединитель свинчиваемый с PH 12х2 G1/2" | шт | PUSH | 3.87
| 9006.42 | Соединитель свинчиваемый с PH 14х2 G1/2" | шт | PUSH | 4.45
| 9006.43 | Соединитель свинчиваемый с PH 16х2 G1/2" | шт | PUSH | 4.32
| 9001.94 | Соединитель свинчиваемый с PH 18х2 G1/2" | шт | PUSH | 4.13
| 9006.44 | Соединитель свинчиваемый с PH 18х2,5 G1/2" | шт | PUSH | 4.92
| 9014.310 | Соединитель свинчиваемый с PH 25х3,5 G1/2" | шт | PUSH | 7.87
| 9001.90 | Соединитель свинчиваемый с PH 25х3,5 G3/4" | шт | PUSH | 7.02
| 9019.000 | Соединитель свинчиваемый с PH 32х4,4 G1" | шт | PUSH | 16.15
| 9014.320 | Соединитель свинчиваемый с PВ 12x2 G1/2" | шт | PUSH | 4.55
| 9014.330 | Соединитель свинчиваемый с PВ 14x2 G1/2" | шт | PUSH | 4.79
| 9014.340 | Соединитель свинчиваемый с PВ 16x2 G1/2" | шт | PUSH | 4.64
| 9014.350 | Соединитель свинчиваемый с PВ 18х2 G1/2" | шт | PUSH | 4.98
| 9014.360 | Соединитель свинчиваемый с PВ 18х2,5 G1/2" | шт | PUSH | 4.87
| 9014.370 | Соединитель свинчиваемый с РВ 25x3,5 G3/4" | шт | PUSH | 8.09
| 9019.010 | Соединитель свинчиваемый с РВ 32x4,4 G1" | шт | PUSH | 16.15
| 9019.40 | Заглушка Push 14 х 2 | шт | PUSH | 3.19
| 9019.42 | Заглушка Push 18 х 2,5 | шт | PUSH | 3.3
| 9019.41 | Заглушка Push 18х2 | шт | PUSH | 3.3
| 9019.43 | Заглушка Push 25 х 3,5 | шт | PUSH | 4.53
| 9019.44 | Заглушка Push 32 х 4,4 | шт | PUSH | 11.73
| 9014.490 | Кольцо натяжное Push 12х2А | шт | PUSH | 0.7
| 9006.01 | Кольцо натяжное Push 14х2А | шт | PUSH | 0.77
| 9001.80 | Кольцо натяжное Push 18х2А/18х2,5А | шт | PUSH | 0.85
| 9006.78 | Кольцо натяжное Push 25х3,5А | шт | PUSH | 1.47
| 9019.07 | Кольцо натяжное Push 32х4,4А | шт | PUSH | 2.81
| 9006.11B | Отвод Push 14х2/14х2 ник. | шт | PUSH | 4.81
| 9006.13B | Отвод Push 18x2,5/18x2,5 ник. | шт | PUSH | 5
| 9001.78B | Отвод Push 18x2/18x2 ник. | шт | PUSH | 5
| 9006.15B | Отвод Push 25х3,5/25х3,5 ник. | шт | PUSH | 9.58
| 9029.12 | Отвод с РН 14x2 / G1/2"Cu | шт | PUSH | 5.49
| 9029.11 | Отвод с РН 18x2,5 / G1/2"Cu | шт | PUSH | 5.51
| 9006.65B | Отвод с РН 18x2 / G1/2"Cu ник. | шт | PUSH | 5.51
| 9016.230 | Отвод с трубкой L-210, 12х2 | шт | PUSH | 8.47
| 9014.450 | Отвод с трубкой L-210, 14х2 | шт | PUSH | 9.41
| 9014.470 | Отвод с трубкой L-210, 18х2 | шт | PUSH | 9.53
| 9015.230 | Отвод с трубкой L-210, 18х2,5 | шт | PUSH | 9.53
| 9016.110 | Отвод с трубкой L-300, 12х2 | шт | PUSH | 9.94
| 9016.000 | Отвод с трубкой L-300, 14х2 | шт | PUSH | 9.94
| 9016.580 | Отвод с трубкой L-300, 18х2 | шт | PUSH | 10.02
| 9016.020 | Отвод с трубкой L-300, 18х2,5 | шт | PUSH | 10.02
| 9016.270 | Отвод с трубкой L-750, 12х2 | шт | PUSH | 17.51
| 9016.010 | Отвод с трубкой L-750, 14х2 | шт | PUSH | 17.64
| 9016.590 | Отвод с трубкой L-750, 18х2 | шт | PUSH | 17.68
| 9016.030 | Отвод с трубкой L-750, 18х2,5 | шт | PUSH | 17.68
| 9016.240 | Отвод с трубкой спаренный L-200, 12x2 | шт | PUSH | 19.49
| 9014.460 | Отвод с трубкой спаренный L-200, 14x2 | шт | PUSH | 21.68
| 9014.480 | Отвод с трубкой спаренный L-200, 18x2 | шт | PUSH | 21.68
| 9015.240 | Отвод с трубкой спаренный L-200, 18x2,5 | шт | PUSH | 21.68
| 9015.250 | Отвод с трубкой спаренный L-300, 14x2 | шт | PUSH | 23.92
| 9015.260 | Отвод с трубкой спаренный L-300, 18x2 | шт | PUSH | 23.92
| 9015.270 | Отвод с трубкой спаренный L-300, 18x2,5 | шт | PUSH | 22.79
| 9017.030 | Отвод фиксируемый Push (гнездо для крана) 14х2 G1/2" (короткий) | шт | PUSH | 7.72
| 9017.060 | Отвод фиксируемый Push (гнездо для крана) 18х2 G1/2" (длинный) | шт | PUSH | 9.83
| 9017.040 | Отвод фиксируемый Push (гнездо для крана) 18х2 G1/2" (короткий) | шт | PUSH | 7.87
| 9017.070 | Отвод фиксируемый Push (гнездо для крана) 18х2,5 G1/2 (длинный) | шт | PUSH | 9.83
| 9017.050 | Отвод фиксируемый Push (гнездо для крана) 18х2,5 G1/2 (короткий) | шт | PUSH | 7.87
| 9014.610 | Соединитель Push 12х2/12х2 | шт | PUSH | 2.2
| 9016.250 | Соединитель Push 14х2/12х2 | шт | PUSH | 2.49
| 9006.06 | Соединитель Push 14х2/14х2 | шт | PUSH | 3.77
| 9019.130 | Соединитель Push 18х2,5/14х2 | шт | PUSH | 5.51
| 9006.08 | Соединитель Push 18х2,5/18х2,5 | шт | PUSH | 3.53
| 9016.260 | Соединитель Push 18х2/12х2 | шт | PUSH | 2.57
| 9006.060R | Соединитель Push 18х2/14х2 | шт | PUSH | 5.51
| 9001.86 | Соединитель Push 18х2/18х2 | шт | PUSH | 3.7
| 9023.06 | Соединитель Push 25х3,5/18х2 | шт | PUSH | 4.28
| 9006.11CN | Соединитель Push 25х3,5/18х2,5 | шт | PUSH | 4.28
| 9006.10 | Соединитель Push 25х3,5/25х3,5 | шт | PUSH | 5.23
| 9019.120 | Соединитель Push 32х4,4/25х3,5 | шт | PUSH | 10.3
| 9019.050 | Соединитель Push 32х4,4/32х4,4 | шт | PUSH | 11.38
| 9014.590 | Соединитель Push с манжетой с РВ 12x2 G1/2" | шт | PUSH | 3.6
| 9014.270 | Соединитель Push с манжетой с РВ 14x2 G1/2" | шт | PUSH | 4.02
| 9014.280 | Соединитель Push с манжетой с РВ 18х2 G1/2" | шт | PUSH | 4.09
| 9014.290 | Соединитель Push с манжетой с РВ 18х2,5 G1/2" | шт | PUSH | 4.17
| 9014.300 | Соединитель Push с манжетой с РВ 25х3,5 G3/4" | шт | PUSH | 6.87
| 9019.040 | Соединитель Push с манжетой с РВ 32x4,4 G1" | шт | PUSH | 14.64
| 9014.580 | Соединитель Push с манжетой с РН 12х2 G1/2" | шт | PUSH | 2.34
| 9006.37K | Соединитель Push с манжетой с РН 14х2 G1/2" | шт | PUSH | 2.6
| 9006.89K | Соединитель Push с манжетой с РН 18х2 G1/2" | шт | PUSH | 3.22
| 9006.39K | Соединитель Push с манжетой с РН 18х2,5 G1/2" | шт | PUSH | 3.54
| 9014.98 | Соединитель Push с манжетой с РН 25x3,5 G1/2" | шт | PUSH | 5.42
| 9014.220 | Соединитель Push с манжетой с РН 25х3,5 G3/4" | шт | PUSH | 5.9
| 9019.030 | Соединитель Push с манжетой с РН 32х4,4 G1" | шт | PUSH | 13.87
| 9006.64B | Тройник Push 18х2/ G1/2"Cu /14х2 ник | шт | PUSH | 6.41
| 9019.32 | Тройник обводной Push 14х2/14х2/14х2 | шт | PUSH | 38.09
| 9019.36 | Тройник обводной Push 14х2/14х2/18х2 | шт | PUSH | 40.24
| 9019.34 | Тройник обводной Push 18х2/14х2/14х2 | шт | PUSH | 40.24
| 9019.35 | Тройник обводной Push 18х2/14х2/18х2 | шт | PUSH | 42.45
| 9019.33 | Тройник обводной Push 18х2/18х2/18х2 | шт | PUSH | 44.6
| 9013.49 | Тройник проходной с трубкой L-300, 12х2/12х2 | шт | PUSH | 9.82
| 9013.14 | Тройник проходной с трубкой L-300, 14х2/14х2 | шт | PUSH | 9.83
| 9006.310 | Тройник проходной с трубкой L-300, 18х2,5/18х2,5 | шт | PUSH | 10.87
| 9001.770 | Тройник проходной с трубкой L-300, 18х2/18х2 | шт | PUSH | 10.87
| 9003.700 | Тройник проходной с трубкой L-300, 25х3,5/25х3,5 | шт | PUSH | 12.24
| 9019.150 | Тройник проходной с трубкой L-300, 32х4,4/32х4,4 | шт | PUSH | 18.79
| 9013.15 | Тройник проходной с трубкой L-750, 14х2/14х2 | шт | PUSH | 18.47
| 9006.320 | Тройник проходной с трубкой L-750, 18х2,5/18х2,5 | шт | PUSH | 18.96
| 9001.830 | Тройник проходной с трубкой L-750, 18х2/18х2 | шт | PUSH | 18.96
| 9003.710 | Тройник проходной с трубкой L-750, 25х3,5/25х3,5 | шт | PUSH | 20.15
| 9019.160 | Тройник проходной с трубкой L-750, 32х4,4/32х4,4 | шт | PUSH | 25.66
| 9013.13 | Тройник проходной с трубкой L-750, 12х2/12х2 | шт | PUSH | 18.41
| 9006.16B | Тройник равнопроходной Push 14х2/14х2/14х2 | шт | PUSH | 5.04
| 9006.18B | Тройник равнопроходной Push 18х2,5/18х2,5/18х2,5 ник. | шт | PUSH | 6.24
| 9001.79B | Тройник равнопроходной Push 18х2/18х2/18х2 ник. | шт | PUSH | 6.24
| 9006.20B | Тройник равнопроходной Push 25х3,5/25х3,5/25х3,5 | шт | PUSH | 9.45
| 9013.39B | Тройник редукционный Push 14х2/18х2/14х2 ник | шт | PUSH | 6.49
| 9013.10B | Тройник редукционный Push 18х2/14х2/14х2 ник | шт | PUSH | 7.21
| 9013.640 | Тройник редукционный Push 18х2/12х2/14х2 лат | шт | PUSH | 4.26
| 9013.620 | Тройник редукционный Push 18х2,5/12х2/18х2,5 лат | шт | PUSH | 4.53
| 9013.660 | Тройник редукционный Push 18х2,5/12х2/14х2 лат | шт | PUSH | 4.53
| 9013.600 | Тройник редукционный Push 18х2/12х2/18х2 лат | шт | PUSH | 3.7
| 9013.570 | Тройник редукционный Push 18х2/12х2/12х2 лат | шт | PUSH | 3.94
| 9013.580 | Тройник редукционный Push 18х2,5/12х2/12х2 лат | шт | PUSH | 4.13
| 9013.68 | Тройник редукционный Push 14х2/18х2,5/14х2 лат | шт | PUSH | 6.15
| 9013.11B | Тройник редукционный Push 18х2/14х2/18х2 ник | шт | PUSH | 6.75
| 9013.70 | Тройник редукционный Push 18х2/18х2/14х2 лат | шт | PUSH | 5.3
| 9013.720 | Тройник редукционный Push 25/32/25 | шт | PUSH | 14.09
| 9013.12B | Тройник редукционный Push 18х2/25х3,5/18х2 ник | шт | PUSH | 9.11
| 9013.43B | Тройник редукционный Push 25х3,5/14х2/18х2 ник | шт | PUSH | 8.47
| 9013.42B | Тройник редукционный Push 25х3,5/14х2/25х3,5 ник | шт | PUSH | 7.83
| 9006.67B | Тройник редукционный Push 25х3,5/18х2,5/18х2,5 | 0 | PUSH | 7.47
| 9006.66B | Тройник редукционный Push 25х3,5/18х2,5/25х3,5 ник | шт | PUSH | 8.58
| 9006.22B | Тройник редукционный Push 25х3,5/18х2/18х2 | шт | PUSH | 7.47
| 9006.21 | Тройник редукционный Push 25х3,5/18х2/25х3,5 | шт | PUSH | 8.58
| 9006.21B | Тройник редукционный Push 25х3,5/18х2/25х3,5 ник | шт | PUSH | 8.58
| 9013.500 | Тройник редукционный с трубкой L-300, 18х2,5/14х2 левый | шт | PUSH | 9.94
| 9013.510 | Тройник редукционный с трубкой L-300, 18х2,5/14х2 правый | шт | PUSH | 9.94
| 9013.480 | Тройник редукционный с трубкой L-300, 14х2/12х2 левый | шт | PUSH | 10.58
| 9013.560 | Тройник редукционный с трубкой L-300, 18х2,5/12х2 левый | шт | PUSH | 9.32
| 9013.16 | Тройник редукционный с трубкой L-300, 18х2/14х2 левый | шт | PUSH | 9.94
| 9013.470 | Тройник редукционный с трубкой L-300, 14х2/12х2 правый | шт | PUSH | 10.58
| 9013.550 | Тройник редукционный с трубкой L-300, 18х2,5/12х2 правый | шт | PUSH | 9.32
| 9013.17 | Тройник редукционный с трубкой L-300, 18х2/14х2 правый | шт | PUSH | 9.94
| 9003.130 | Тройник редукционный с трубкой L-300, 25х3,5/18х2 левый | шт | PUSH | 12.15
| 9003.720 | Тройник редукционный с трубкой L-300, 25х3,5/18х2 правый | шт | PUSH | 12.15
| 9013.270 | Тройник редукционный с трубкой L-300, 25х3,5/18х2,5 левый | шт | PUSH | 12.15
| 9013.280 | Тройник редукционный с трубкой L-300, 25х3,5/18х2,5 правый | шт | PUSH | 12.15
| 9019.090 | Тройник редукционный с трубкой L-300, 32х4,4/25х3,5 левый | шт | PUSH | 18.07
| 9019.100 | Тройник редукционный с трубкой L-300, 32х4,4/25х3,5 правый | шт | PUSH | 18.07
| 9013.520 | Тройник редукционный с трубкой L-750, 18х2,5/14х2 левый | шт | PUSH | 18.6
| 9013.530 | Тройник редукционный с трубкой L-750, 18х2,5/14х2 правый | шт | PUSH | 18.6
| 9013.460 | Тройник редукционный с трубкой L-750, 14х2/12х2 левый | шт | PUSH | 18.51
| 9013.18 | Тройник редукционный с трубкой L-750, 18х2/14х2 левый | шт | PUSH | 18.6
| 9013.440 | Тройник редукционный с трубкой L-750, 14х2/12х2 правый | шт | PUSH | 18.51
| 9013.19 | Тройник редукционный с трубкой L-750, 18х2/14х2 правый | шт | PUSH | 18.6
| 9003.730 | Тройник редукционный с трубкой L-750, 25х3,5/18х2 правый | шт | PUSH | 19.79
| 9013.290 | Тройник редукционный с трубкой L-750, 25х3,5/18х2,5 левый | шт | PUSH | 19.79
| 9013.300 | Тройник редукционный с трубкой L-750, 25х3,5/18х2,5 правый | шт | PUSH | 19.79
| 9003.140 | Тройник редукционный с трубкой L-750, 25х3,5х2/18х2 левый | шт | PUSH | 19.79
| 9019.110 | Тройник редукционный с трубкой L-750, 32х4,4/25х3,5 левый | шт | PUSH | 25.05
| 9019.140 | Тройник редукционный с трубкой L-750, 32х4,4/25х3,5 правый | шт | PUSH | 25.05
| 9016.22 | Отвод настенный с трубкой Ø15 L=220 G3/4" | шт | PUSH | 8.66
| 4400.30 | Отвод настенный с трубкой Ø15 L=100 G1/2" | шт | PUSH | 6.26
| 9017.090 | Тройник фиксируемый Push 18x2,5/18x2,5 G1/2" ник. | шт | PUSH | 11
| 9017.080 | Тройник фиксируемый Push 18x2/18x2 G1/2" ник. | шт | PUSH | 11
| 9027.160 | Элемент для подключения к отопительному прибору с многослойной трубой L=500 мм 16x2/14x2 | шт | PUSH | 5.34
| 9027.170 | Элемент для подключения к отопительному прибору с многослойной трубой L=500 мм 16x2/18x2 | шт | PUSH | 5.41
| 9027.180 | Элемент для подключения к отопительному прибору с многослойной трубой L=500 мм 16x2/18x2,5 | шт | PUSH | 5.41
| 9004.16 | Конусный соединитель - 14x2 G3/4" для труб PE-Xc/Al/PE-HD Push PLATINUM | шт | PUSH | 4.66
| 9004.24 | Конусный соединитель - 18x2 G3/4" для труб PE-Xc/Al/PE-HD Push PLATINUM | шт | PUSH | 4.79
| 9006.90K | Соединитель Push с манжетой, с нар. рез. - 18x2,5 G3/4" | шт | PUSH | 3.96
| 9014.200 | Соединитель Push с манжетой, с нар. рез. - 25x3,5 G1" | шт | PUSH | 7.72
| 9014.380 | Соединитель Push с манжетой, с внутр. рез. - 18x2,5 G3/4" | шт | PUSH | 5.06
| 9014.400 | Соединитель Push с манжетой, с внутр. рез. - 25x3,5 G1/2" | шт | PUSH | 5.81
| 9018.170 | Отвод Push (PPSU) 14х2/14х2 | шт | PUSH | 2.38
| 9018.190 | Отвод Push (PPSU) 18х2,5/18х2,5 | шт | PUSH | 2.77
| 9018.180 | Отвод Push (PPSU) 18х2/18х2 | шт | PUSH | 2.77
| 9018.200 | Отвод Push (PPSU) 25х3,5/25х3,5 | шт | PUSH | 4.4
| 9018.560 | Отвод Push (PPSU) 32х4,4/32х4,4 | шт | PUSH | 11.47
| 9017.340 | Отвод фиксируемый PPSU Push (гнездо для крана) 12х2 / G1/2" | шт | PUSH | 5.04
| 9017.000 | Отвод фиксируемый PPSU Push (гнездо для крана) 14х2 / G1/2" | шт | PUSH | 5.58
| 9017.010 | Отвод фиксируемый PPSU Push (гнездо для крана) 18х2 / G1/2" | шт | PUSH | 5.66
| 9017.020 | Отвод фиксируемый PPSU Push (гнездо для крана) 18х2,5 / G1/2" | шт | PUSH | 5.66
| 9019.23 | Соединитель Push 14х2/14х2 (PPSU) | шт | PUSH | 2.26
| 9019.27 | Соединитель Push 18х2,5/14х2 (PPSU) | шт | PUSH | 2.92
| 9019.26 | Соединитель Push 18х2,5/18х2,5 (PPSU) | шт | PUSH | 2.68
| 9019.25 | Соединитель Push 18х2/14х2 (PPSU) | шт | PUSH | 2.92
| 9019.24 | Соединитель Push 18х2/18х2 (PPSU) | шт | PUSH | 2.8
| 9019.29 | Соединитель Push 25х3,5/18х2 (PPSU) | шт | PUSH | 3.17
| 9019.30 | Соединитель Push 25х3,5/18х2,5 (PPSU) | шт | PUSH | 3.17
| 9019.28 | Соединитель Push 25х3,5/25х3,5 (PPSU) | шт | PUSH | 4.19
| 9019.47 | Соединитель Push с манжетой с РВ 14х2 G1/2" PPSU | шт | PUSH | 4
| 9019.31 | Соединитель Push с манжетой с РВ 18х2 G1/2" PPSU | шт | PUSH | 4.04
| 9019.46 | Соединитель Push с манжетой с РВ 18х2,5 G1/2" PPSU | шт | PUSH | 4.17
| 9014.650 | Тройник равнопроходной Push (PPSU) 12х2/12х2/12х2 | шт | PUSH | 3.4
| 9018.250 | Тройник равнопроходной Push (PPSU) 14х2/14х2/14х2 | шт | PUSH | 2.89
| 9018.020 | Тройник равнопроходной Push (PPSU) 18х2,5/18х2,5/18х2,5 | шт | PUSH | 3.43
| 9018.010 | Тройник равнопроходной Push (PPSU) 18х2/18х2/18х2 | шт | PUSH | 3.43
| 9018.030 | Тройник равнопроходной Push (PPSU) 25х3,5/25х3,5/25х3,5 | шт | PUSH | 6.09
| 9018.69 | Тройник равнопроходной Push (PPSU) 32х4,4/32х4,4/32х4,4 | шт | PUSH | 13.62
| 9014.570 | Тройник редукционный Push (PPSU) 14х2/12х2/12х2 | шт | PUSH | 3.48
| 9014.560 | Тройник редукционный Push (PPSU) 14х2/12х2/14х2 | шт | PUSH | 3.62
| 9018.700 | Тройник редукционный Push (PPSU) 14х2/18х2/14х2 | шт | PUSH | 3.83
| 9018.730 | Тройник редукционный Push (PPSU) 18х2,5/14х2/14х2 | шт | PUSH | 3.88
| 9018.720 | Тройник редукционный Push (PPSU) 18х2,5/14х2/18х2,5 | шт | PUSH | 4.02
| 9018.240 | Тройник редукционный Push (PPSU) 18х2,5/25х3,5/18х2,5 | шт | PUSH | 4.62
| 9018.220 | Тройник редукционный Push (PPSU) 18х2/14х2/14х2 | шт | PUSH | 3.88
| 9018.210 | Тройник редукционный Push (PPSU) 18х2/14х2/18х2 | шт | PUSH | 4.02
| 9018.230 | Тройник редукционный Push (PPSU) 18х2/25х3,5/18х2 | шт | PUSH | 4.92
| 9018.750 | Тройник редукционный Push (PPSU) 25х3,5/14х2/18х2 | шт | PUSH | 4.5
| 9018.760 | Тройник редукционный Push (PPSU) 25х3,5/14х2/18х2,5 | шт | PUSH | 4.5
| 9018.740 | Тройник редукционный Push (PPSU) 25х3,5/14х2/25х3,5 | шт | PUSH | 4.66
| 9018.070 | Тройник редукционный Push (PPSU) 25х3,5/18х2,5/18х2,5 | шт | PUSH | 4.62
| 9018.080 | Тройник редукционный Push (PPSU) 25х3,5/18х2,5/25х3,5 | шт | PUSH | 4.66
| 9018.050 | Тройник редукционный Push (PPSU) 25х3,5/18х2/18х2 | шт | PUSH | 4.62
| 9018.060 | Тройник редукционный Push (PPSU) 25х3,5/18х2/25х3,5 | шт | PUSH | 4.66
| 9018.510 | Тройник редукционный Push (PPSU) 32х4,4/18х2,5/25х3,5 | шт | PUSH | 12.44
| 9018.530 | Тройник редукционный Push (PPSU) 32х4,4/18х2,5/32х4,4 | шт | PUSH | 12.44
| 9018.540 | Тройник редукционный Push (PPSU) 32х4,4/18х2/25х3,5 | шт | PUSH | 12.44
| 9018.550 | Тройник редукционный Push (PPSU) 32х4,4/18х2/32х4,4 | шт | PUSH | 12.44
| 9018.520 | Тройник редукционный Push (PPSU) 32х4,4/25х3,2/32х4,4 | шт | PUSH | 12.44
| 9018.500 | Тройник редукционный Push (PPSU) 32х4,4/25х3,5/25х3,5 | шт | PUSH | 12.44
| 9006.39C | соединитель латунный Push с манжетой с резьбой наружной (никилированный) | шт | Push | 3.68
| 9006.12KPL |  | шт | PUSH | 4.04
| 9007.42 | KAN-therm Соединитель латунный свинчиваемый с наружной резьбой 14x2 G1/2" PLATINUM | шт | Push | 5.13
| 9007.44 | KAN-therm Соединитель латунный свинчиваемый с наружной резьбой 18x2,5 G1/2" PLATINUM | шт | Push | 5.92
Система KAN-therm Press
| 0.9414 | Труба многослойная PE-RT/AL/PE-HD Multi Universal 14х2 (1бухта-200м) | м | PRESS | 1.51
| 0.9416 | Труба многослойная PE-RT/AL/PE-HD Multi Universal 16х2 (1бухта-200м) | м | PRESS | 1.41
| 0.9420 | Труба многослойная PE-RT/AL/PE-HD Multi Universal 20х2 (1бухта-100м) | м | PRESS | 1.87
| 0.9425 | Труба многослойная PE-RT/AL/PE-HD Multi Universal 25х2,5 (1бухта-50м) | м | PRESS | 3.08
| 0.9426 | Труба многослойная PE-RT/AL/PE-HD Multi Universal 26х3 (1бухта-50м) | м | PRESS | 3.37
| 0.9432 | Труба многослойная PE-RT/AL/PE-HD Multi Universal 32х3 (1бухта-50м) | м | PRESS | 4.31
| 0.9532 | Труба многослойная PE-RT/AL/PE-HD Multi Universal 32х3 (1штанга-5м) | м | PRESS | 5.82
| 0.9440 | Труба многослойная PE-RT/AL/PE-HD Multi Universal 40х3,5 (1бухта-25м) | м | PRESS | 7.89
| 0.9540 | Труба многослойная PE-RT/AL/PE-HD Multi Universal 40х3,5 (1штанга-5м) | м | PRESS | 8.17
| 0.9614 | Труба многослойная PE-RT/AL/PE-RT Multi Universal 14х2 (1бухта-200м) | м | PRESS | 1.36
| 0.9616 | Труба многослойная PE-RT/AL/PE-RT Multi Universal 16х2 (1бухта-200м, 75м) | м | PRESS | 1.16
| 0.9620 | Труба многослойная PE-RT/AL/PE-RT Multi Universal 20х2 (1бухта-100м) | м | PRESS | 1.51
| 0.9625 | Труба многослойная PE-RT/Al/PE-RT Multi Universal предназначена для системы ц.о., системы холодного и горячего водоснабжения и напольного отопления с рабочим давлением 10 бар - 25x2,5 - бухта 50 м | м | PRESS | 3.08
| 0.9626 | Труба многослойная PE-RT/Al/PE-RT Multi Universal предназначена для системы ц.о., системы холодного и горячего водоснабжения и напольного отопления с рабочим давлением 10 бар - 26x3 - бухта 50 м | м | PRESS | 3.37
| 0.9632 | Труба многослойная PE-RT/Al/PE-RT Multi Universal предназначена для системы ц.о., системы холодного и горячего водоснабжения и напольного отопления с рабочим давлением 10 бар - 32x3 - бухта 50 м | м | PRESS | 4.31
| 0.9640 | Труба многослойная PE-RT/Al/PE-RT Multi Universal предназначена для системы ц.о., системы холодного и горячего водоснабжения и напольного отопления с рабочим давлением 10 бар - 40x3,5 - бухта 25 м | м | PRESS | 7.89
| 0.9550 | Труба многослойная PE-X/AL/PE-X Multi Universal 50x4 (1штанга-5м) | м | PRESS | 17.68
| 0.9563 | Труба многослойная PE-X/AL/PE-X Multi Universal 63x4,5 (1штанга-5м) | м | PRESS | 30.63
| 0.9616-6C | Труба многослойная PE-RT/Al/PE-RT красная 16х2 с изоляцией 6 мм | м | PRESS | 2.18
| 0.9616-6N | Труба многослойная PE-RT/Al/PE-RT голубая 16х2 с изоляцией 6 мм | м | PRESS | 2.18
| 0.9620-6C | Труба многослойная PE-RT/Al/PE-RT красная 20х2 с изоляцией 6 мм | м | PRESS | 2.63
| 0.9620-6N | Труба многослойная PE-RT/Al/PE-RT голубая 20х2 | м | PRESS | 2.63
| 0.9425-6C | Многослойная труба PE-RT/Al/PE-HD - 25x2,5 (10 бар) в теплоизоляции 6 мм, красная | м | PRESS | 4.25
| 0.9425-6N | Многослойная труба PE-RT/Al/PE-HD - 25x2,5 (10 бар) в теплоизоляции 6 мм, синяя | м | PRESS | 4.25
| 0.9616 600M | труба многослойная PE-RT/AL/PE-RT 16x2,0 в бухте 600 м | м | Press | 1.16
| 0.9732 | Труба многослойная PE-RT/Al/PE-RT Multi Universal предназначена для системы ц.о., системы холодного и горячего водоснабжения и напольного отопления с рабочим давлением 10 бар - 32x3 - штанга 5 м | м | PRESS | 5.82
| 0.9740 | Труба многослойная PE-RT/Al/PE-RT Multi Universal предназначена для системы ц.о., системы холодного и горячего водоснабжения и напольного отопления с рабочим давлением 10 бар - 40x3,5 - штанга 5 м | м | PRESS | 8.17
| K-070026 | Тройник Press PPSU редукционный 25х32х25 | шт | PRESS | 8.71
| K-070027 | Тройник Press PPSU редукционный 26х32х26 | шт | PRESS | 8.99
| K-070615 | Тройник Press PPSU редукционный 32х32х20 | шт | PRESS | 10.32
| K-070616 | Тройник Press PPSU редукционный 32х32х25 | шт | PRESS | 11.83
| K-070617 | Тройник Press PPSU редукционный 32х32х26 | шт | PRESS | 12.1
| K-609032 | Заглушки Press d 16х2 | шт | PRESS | 2.68
| K-609033 | Заглушки Press d 20х2 | шт | PRESS | 3.51
| K-609034 | Заглушки Press d 25х2,5 | шт | PRESS | 5.41
| K-609062 | Заглушки Press d 26х3 | шт | PRESS | 5.5
| K-609035 | Заглушки Press d 32х3 | шт | PRESS | 8.02
| K-080174 | Отвод Press с внутренней резьбой 32хG1" | шт | PRESS | 18.87
| K-080107 | Соединитель Press LBP с плоским уплотнением 32хG1" | шт | PRESS | 14.77
| K-080257 | Соединитель Press LBP с плоским уплотнением 32хG1 1/4" | шт | PRESS | 15.84
| K-080256 | Соединитель Press LBP с плоским уплотнением 32хG1 1/2" | шт | PRESS | 17.03
| K-080128 | Соединитель Press двухсторонний редукционный 32х16 | шт | PRESS | 6.14
| K-080126 | Соединитель Press с внутренней резьбой 32х3 G1" | ё | PRESS | 8.64
| 9012.00NP | Кольцо разрезное для конусных соеденителей d-16 (сервисный элемент) | шт | PRESS | 0.56
| 9012.02NP | Кольцо разрезное для конусных соеденителей d-20 (сервисный элемент) | шт | PRESS | 0.65
| K-901700 | Отвод 16х2 Press L=210 мм с кронштейном | шт | PRESS | 9.47
| K-901701 | Отвод 16х2 Press L=300 мм с кронштейном | шт | PRESS | 10.33
| K-901810 | Отвод 16х2 Press L=750 мм с кронштейном | шт | PRESS | 17.46
| K-902000 | Отвод Press с внутренней резьбой 16х2/G1/2 | шт | PRESS | 3.71
| K-902001 | Отвод Press с внутренней резьбой 20х2/G1/2 | шт | PRESS | 4.51
| K-902002 | Отвод Press с внутренней резьбой 20х2/G3/4 | шт | PRESS | 5.63
| K-902003 | Отвод Press с внутренней резьбой 25х2,5/G3/4 | шт | PRESS | 6.66
| K-080172 | Отвод Press с внутренней резьбой 25хG1" | шт | PRESS | 6.79
| K-082004 | Отвод Press с внутренней резьбой 26хG3/4" | шт | PRESS | 6.93
| K-080173 | Отвод Press с внутренней резьбой 26xG1" | шт | PRESS | 7.51
| K-901000 | Отвод Press с наружней резьбой 16х2/G1/2 | шт | PRESS | 3.42
| K-081025 | Отвод Press с наружней резьбой 20х2/G1/2 | шт | PRESS | 4.62
| K-901001 | Отвод Press с наружней резьбой 20х2/G3/4 | шт | PRESS | 4.76
| K-901002 | Отвод Press с наружной резьбой 25х2,5/G1 | шт | PRESS | 7.3
| K-080160 | Отвод Press с наружной резьбой 25хG3/4 | шт | PRESS | 6.84
| K-080161 | Отвод Press с наружной резьбой 26хG3/4" | шт | PRESS | 7.02
| K-081003 | Отвод Press с наружной резьбой 26хG1" | шт | PRESS | 7.51
| K-901003 | Отвод Press с наружной резьбой 32х3/G1 | шт | PRESS | 14.58
| K-901800 | Отвод спаренный 16х2 Press L=200 мм с кронштейном | шт | PRESS | 19.64
| K-901801 | Отвод спаренный 16х2 Press L=300 мм с кронштейном | шт | PRESS | 22.55
| K-905002 | Отвод фиксируемый Press 16х2/G1/2 c заглушкой | шт | PRESS | 7.14
| K-905023 | Отвод фиксируемый Press 20х2/G1/2 c заглушкой | шт | PRESS | 9.06
| K-085068 | Отвод фиксируемый Press LBP 16х2 G1/2" | шт | PRESS | 14.68
| K-085104 | Тройник фиксируемый Press угловой 20х2 G1/2" с заглушкой | шт | PRESS | 9.72
| K-085071 | Тройник фиксируемый угловыой с ушками Press LBP, с заглушкой 16 х 1/2" | шт | PRESS | 16.06
| K-085072 | Тройник фиксируемый угловыой с ушками Press LBP, с заглушкой 20 х 1/2" | шт | PRESS | 18.99
| K-085069 | Отвод фиксируемый Press с ушками 20х2 G1/2" с ушками | шт | PRESS | 7.67
| K-085070 | Отвод фиксируемый Press с ушками 20х2 G3/4" с ушками | шт | PRESS | 10.74
| K-085027 | Отвод фиксируемый Press с ушками 26х3 G3/4" без заглушки | шт | PRESS | 14.07
| K-084010 | Тройник Press LBP с внутренней резьбой 16хG1/2"x16 | шт | PRESS | 12.74
| K-084020 | Тройник Press LBP с внутренней резьбой 20хG1/2"x16 | шт | PRESS | 13.99
| K-084030 | Тройник Press LBP с внутренней резьбой 20хG1/2"x20 | шт | PRESS | 14.27
| K-905022 | Отвод фиксируемый Press с ушками 16х2/G1/2 с заглушкой | шт | PRESS | 7.18
| K-905026 | Отвод фиксируемый Press с ушками 25х2,5/G3/4 без заглушки | шт | PRESS | 13.86
| K-905005 | Отвод фиксируемый проходной Press 20х2/G1/2 с заглушкой | шт | PRESS | 10.88
| K-900381 | Соединитель Press Compression 16х2/15 | шт | PRESS | 3.77
| K-900382 | Соединитель Press Compression 20х2/22 | шт | PRESS | 4.7
| K-900383 | Соединитель Press Compression 25х2,5/22 | шт | PRESS | 6.15
| K-900200 | Соединитель Press двухсторонний 16х2/16х2 | шт | PRESS | 2.86
| K-900201 | Соединитель Press двухсторонний 20х2/20х2 | шт | PRESS | 3.69
| K-900202 | Соединитель Press двухсторонний 25х2,5/25х2,5 | шт | PRESS | 5.93
| 9024.72 | Соединитель Press двухсторонний 26х3/26х3 | шт | PRESS | 5.67
| K-900203 | Соединитель Press двухсторонний 32х3/32х3 | шт | PRESS | 7.65
| K-900204 | Соединитель Press двухсторонний 40х3,5/40х3,5 | шт | PRESS | 13.42
| K-900205 | Соединитель Press двухсторонний 50х4/50х4 | шт | PRESS | 26.08
| K-900206 | Соединитель Press двухсторонний 63х4,5/63х4,5 | шт | PRESS | 46.27
| K-900300 | Соединитель Press двухсторонний редукционный 20х2/16х2 | шт | PRESS | 3.35
| K-900301 | Соединитель Press двухсторонний редукционный 25х2,5/16х2 | шт | PRESS | 5.22
| K-900302 | Соединитель Press двухсторонний редукционный 25х2,5/20х2 | шт | PRESS | 5.24
| 9024.66 | Соединитель Press двухсторонний редукционный 26х3/16х2 | шт | PRESS | 4.89
| 9024.76 | Соединитель Press двухсторонний редукционный 26х3/20х2 | шт | PRESS | 4.85
| K-900310 | Соединитель Press двухсторонний редукционный 32х3/20х2 | шт | PRESS | 6.51
| K-900303 | Соединитель Press двухсторонний редукционный 32х3/25х2,5 | шт | PRESS | 7.63
| 9024.67 | Соединитель Press двухсторонний редукционный 32х3/26х3 | шт | PRESS | 7.12
| K-900313 | Соединитель Press двухсторонний редукционный 40х3,5/25х2,5 | шт | PRESS | 10.88
| K-900304 | Соединитель Press двухсторонний редукционный 40х3,5/32х3 | шт | PRESS | 11.78
| K-900305 | Соединитель Press двухсторонний редукционный 50х4/32х3 | шт | PRESS | 21.02
| K-900306 | Соединитель Press двухсторонний редукционный 50х4/40х3,5 | шт | PRESS | 24.02
| K-900307 | Соединитель Press двухсторонний редукционный 63х4,5/40х3,5 | шт | PRESS | 34
| K-900308 | Соединитель Press двухсторонний редукционный 63х4,5/50х4 | шт | PRESS | 39.32
| K-900100 | Соединитель Press с внутренней резьбой 16х2 G1/2" | шт | PRESS | 2.78
| K-900101 | Соединитель Press с внутренней резьбой 20х2 G1/2" | шт | PRESS | 3.12
| K-900102 | Соединитель Press с внутренней резьбой 20х2 G3/4" | шт | PRESS | 4.23
| K-080125 | Соединитель Press с внутренней резьбой 25х2,5 G3/4" | шт | PRESS | 5.75
| K-080089 | Соединитель Press с внутренней резьбой 26х3 G3/4" | шт | PRESS | 5.86
| K-900103 | Соединитель Press с внутренней резьбой 25х2,5 G1" | шт | PRESS | 5.89
| 9024.88 | Соединитель Press с внутренней резьбой 26х3 G1" | шт | PRESS | 6.14
| K-900104 | Соединитель Press с внутренней резьбой 32х3 G1 1/4" | шт | PRESS | 9.06
| K-900105 | Соединитель Press с внутренней резьбой 40х3,5 G1 1/2" | шт | PRESS | 13.52
| K-900000 | Соединитель Press с наружной резьбой 16х2 G1/2" | шт | PRESS | 2.35
| K-900001 | Соединитель Press с наружной резьбой 20х2 G1/2" | шт | PRESS | 3
| K-900002 | Соединитель Press с наружной резьбой 20х2 G3/4" | шт | PRESS | 3.44
| K-900004 | Соединитель Press с наружной резьбой 25х2,5 G1" | шт | PRESS | 5.01
| K-900003 | Соединитель Press с наружной резьбой 25х2,5 G3/4" | шт | PRESS | 4.81
| K-080064 | Соединитель Press с наружной резьбой 26х3 G3/4" | шт | PRESS | 5.22
| 9024.65 | Соединитель Press с наружной резьбой 26х3 G1" | шт | PRESS | 5.66
| K-900006 | Соединитель Press с наружной резьбой 32х3 G1 1/4" | шт | PRESS | 9.25
| K-900005 | Соединитель Press с наружной резьбой 32х3 G1" | шт | PRESS | 7.2
| K-900008 | Соединитель Press с наружной резьбой 40х3,5 G1 1/2" | шт | PRESS | 16.52
| K-900007 | Соединитель Press с наружной резьбой 40х3,5 G1 1/4" | шт | PRESS | 16.49
| K-900009 | Соединитель Press с наружной резьбой 50х4 G1 1/2" | шт | PRESS | 28.93
| K-900010 | Соединитель Press с наружной резьбой 63х4,5 G2" | шт | PRESS | 52.15
| 9012.060 | Соединитель для многослойных труб 14 G1/2 | шт | PRESS | 2.57
| 9012.60 | Соединитель для многослойных труб 14 G3/4 | шт | PRESS | 3
| 9012.00 | Соединитель для многослойных труб 16 G1/2 | шт | PRESS | 2.42
| 9012.080 | Соединитель для многослойных труб 16 G3/4 | шт | PRESS | 3.45
| 9012.100 | Соединитель для многослойных труб 20 G1 | шт | PRESS | 3.49
| 9012.020 | Соединитель для многослойных труб 20 G3/4 | шт | PRESS | 3.77
| 9026.330 | Соединитель для многослойных труб 25 G1 | шт | PRESS | 5.57
| 9012.040 | Соединитель для многослойных труб 26 G1 | шт | PRESS | 6.1
| K-900112 | Соединитель конусный Press 16 G3/4 | шт | PRESS | 3.45
| K-900111 | Соединитель конусный Press 32 G1 | шт | PRESS | 10.72
| 9012.00N | Соединитель конусный для многослойных труб 16 G1/2 | шт | PRESS | 1.51
| 9012.08N | Соединитель конусный для многослойных труб 16 G3/4 | шт | PRESS | 2.76
| 9012.02N | Соединитель конусный для многослойных труб 20 G3/4 | шт | PRESS | 2.18
| K-900344 | Соединитель переходной Press х Press 16х2/15 | шт | PRESS | 2.63
| K-900345 | Соединитель переходной Press х Press 20х2/22 | шт | PRESS | 3.67
| K-900342 | Соединитель переходной Press х Press 25х2,5/22 | шт | PRESS | 5.08
| K-080384 | Соединитель переходной Press х Press 25х2,5/28 | шт | PRESS | 5.63
| K-080386 | Соединитель переходной Press х Press 26х3/22 | шт | PRESS | 5.24
| K-080385 | Соединитель переходной Press х Press 26х3/28 | шт | PRESS | 5.78
| K-080250 | Соединитель Press LBP с плоским уплотнением 16 х 1/2" | шт | PRESS | 3.62
| K-080251 | Соединитель Press LBP с плоским уплотнением 16 х 3/4" | шт | PRESS | 4.51
| K-080252 | Соединитель Press LBP с плоским уплотнением 20 х 1" | шт | PRESS | 6.96
| K-080253 | Соединитель Press LBP с плоским уплотнением 20 х 3/4" | шт | PRESS | 5.33
| K-080114 | Соединитель Press LBP с плоским уплотнением 25 х 3/4" | шт | PRESS | 8.94
| K-080255 | Соединитель Press LBP с плоским уплотнением 25 х 1" | шт | PRESS | 10.02
| K-080254 | Соединитель Press LBP с плоским уплотнением 25 х 1 1/4" | шт | PRESS | 13.95
| K-080108 | Соединитель Press LBP с плоским уплотнением 26 х 3/4" | шт | PRESS | 9.22
| K-080109 | Соединитель Press LBP с плоским уплотнением 26 х 1" | шт | PRESS | 10.3
| K-080110 | Соединитель Press LBP с плоским уплотнением 26 х 1 1/4" | шт | PRESS | 14.36
| 9025.01 | Соединитель с наружней резьбой. для труб многослойных 16x2 G1/2" | шт | PRESS | 3.14
| 9025.04 | Соединитель с наружней резьбой. для труб многослойных 16x2 G3/4" | шт | PRESS | 3.81
| 9050.120 | Тройник Press редукционный с наружней резьбой 50х4/G1/40х3,5 | шт | PRESS | 41.95
| 9063.120 | Тройник Press редукционный с наружней резьбой 63х4,5/G1/50х4 | шт | PRESS | 63.17
| K-904000 | Тройник Press с внутренней резьбой 16х2/G1/2/16х2 | шт | PRESS | 5.52
| K-904001 | Тройник Press с внутренней резьбой 20х2/G1/2/20х2 | шт | PRESS | 6.92
| K-904003 | Тройник Press с внутренней резьбой 20х2/G3/4/20х2 | шт | PRESS | 8.28
| K-904002 | Тройник Press с внутренней резьбой 25х2,5/G3/4/25х2,5 | шт | PRESS | 10.63
| K-080166 | Тройник Press с внутренней резьбой 25хG1/2"x25 | шт | PRESS | 9.93
| K-080167 | Тройник Press с внутренней резьбой 26xG1/2"x26 | шт | PRESS | 10.11
| K-084004 | Тройник Press с внутренней резьбой 26xG3/4"x26 | шт | PRESS | 10.99
| K-903000 | Тройник Press с наружней резьбой 16х2/G1/2/16х2 | шт | PRESS | 5.17
| K-083004 | Тройник Press с наружней резьбой 20хG1/2"x20 | шт | PRESS | 6.96
| K-080129 | Тройник Press с наружней резьбой 25xG3/4"x25 | шт | PRESS | 9.83
| K-080130 | Тройник Press с наружней резьбой 26хG3/4"x26 | шт | PRESS | 10.11
| K-083003 | Тройник Press с наружней резьбой 26хG1"x26 | шт | PRESS | 11.1
| K-903001 | Тройник Press с наружней резьбой 20х2/G3/4/20х2 | шт | PRESS | 7.12
| K-903002 | Тройник Press с наружней резьбой 25х2,5/G1/25х2,5 | шт | PRESS | 10.52
| K-903003 | Тройник Press с наружней резьбой 32х3/G1/32х3 | шт | PRESS | 17.53
| K-903007 | Тройник Press с наружней резьбой 40х3/G1/40х3 | шт | PRESS | 19.68
| 9050.110 | Тройник Press с наружней резьбой 50х4/G1/50х4 | шт | PRESS | 45.29
| 9063.110 | Тройник Press с наружней резьбой 63х4,5/G1/63х4,5 | шт | PRESS | 68.08
| K-901930 | Тройник Press с никилированной трубкой Cu15, L=300 мм 16х2/16х2 | шт | PRESS | 10.18
| K-901932 | Тройник Press с никилированной трубкой Cu15, L=300 мм 20х2/16х2 левый | шт | PRESS | 11.11
| K-901933 | Тройник Press с никилированной трубкой Cu15, L=300 мм 20х2/16х2 правый | шт | PRESS | 11.11
| K-901931 | Тройник Press с никилированной трубкой Cu15, L=300 мм 20х2/20х2 | шт | PRESS | 11.11
| K-901934 | Тройник Press с никилированной трубкой Cu15, L=750 мм 16х2/16х2 | шт | PRESS | 17.48
| K-901936 | Тройник Press с никилированной трубкой Cu15, L=750 мм 20х2/16х2 левый | шт | PRESS | 18.95
| K-901937 | Тройник Press с никилированной трубкой Cu15, L=750 мм 20х2/16х2 правый | шт | PRESS | 18.95
| K-901935 | Тройник Press с никилированной трубкой Cu15, L=750 мм 20х2/20х2 | шт | PRESS | 17.94
| K-900650 | Тройник обводной Press d16х2/d16x2/d16x2 | шт | PRESS | 23.13
| K-900651 | Тройник обводной Press d16х2/d16x2/d20x2 | шт | PRESS | 25.34
| K-900652 | Тройник обводной Press d20х2/d16x2/d16x2 | шт | PRESS | 25.34
| K-900653 | Тройник обводной Press d20х2/d16x2/d20x2 | шт | PRESS | 27.76
| K-900654 | Тройник обводной Press d20х2/d20x2/d20x2 | шт | PRESS | 30.24
| K-905003 | Тройник фиксируемый угловой Press 16х2/G1/2 c заглушкой | шт | PRESS | 10.16
| K-080070 | Соединитель Press с наружной резьбой 25x2,5 G1/2" | шт | PRESS | 4.51
| K-080069 | Соединитель Press с наружной резьбой 26x3 G1/2" | шт | PRESS | 4.6
| K-080068 | Соединитель Press с наружной резьбой 40x3,5 G1" | шт | PRESS | 15.16
| K-080096 | Соединитель Press с внутренней резьбой 40x3,5 G1" | шт | PRESS | 12.15
| K-080097 | Соединитель Press с внутренней резьбой 40x3,5 G1 1/4" | шт | PRESS | 13.32
| K-080090 | Соединитель двухсторонний редукционный Press с пресс-кольцом 40x3,5/20x2 | шт | PRESS | 10.63
| K-080092 | Соединитель двухсторонний редукционный Press с пресс-кольцом 40x3,5/26x3 | шт | PRESS | 11.25
| K-080163 | Отвод Press с пресс-кольцом с наружной резьбой 40x3,5 G1 1/4" | шт | PRESS | 22.64
| K-080164 | Отвод Press с пресс-кольцом с внутренней резьбой 40x3,5 G1 1/4" | шт | PRESS | 20.93
| K-071012 | Тройник PPSU Press с пресс-кольцом 40x3,5/40x3,5/32x3 | шт | PRESS | 12.74
| K-080258 | Соединитель с накидной гайкой Press LBP с плоским уплотнением 40x3,5 G1 1/2" | шт | PRESS | 19.57
| K-080259 | Соединитель с накидной гайкой Press LBP с плоским уплотнением 40x3,5 G2" | шт | PRESS | 24.86
| K-081105 | Тройник Press с пресс-кольцом 50×4/25×2,5/40×3,5 | шт | PRESS | 42.15
| K-080482 | Соединитель Press Compression 16x2/22 | шт | PRESS | 4.41
| K-080551 | Отвод Press Compression 16x2/15 | шт | PRESS | 5.01
| K-080380 | Соединитель Press x Press 16x2/12 | шт | PRESS | 3.58
| K-900410 | Отвод 45° PPSU Press 32 х 3 / 32 x 3 | шт | PRESS | 10.39
| K-900411 | Отвод 45° PPSU Press 40 х 3,5 / 40 x 3,5 | шт | PRESS | 12.87
| K-900412 | Отвод 45° PPSU Press 50 х 4 / 50 x 4 | шт | PRESS | 23.37
| K-900413 | Отвод 45° PPSU Press 63 х 4,5 / 63 x 4,5 | шт | PRESS | 41.46
| K-900400 | Отвод PPSU Press 16х2/16х2 | шт | PRESS | 2.18
| K-900401 | Отвод PPSU Press 20х2/20х2 | шт | PRESS | 3.04
| K-900402 | Отвод PPSU Press 25х2,5/25х2,5 | шт | PRESS | 4.16
| 9024.49 | Отвод PPSU Press 26х3/26х3 | шт | PRESS | 4.25
| K-900403 | Отвод PPSU Press 32х3/32х3 | шт | PRESS | 7.02
| K-900404 | Отвод PPSU Press 40х3,5/40х3,5 | шт | PRESS | 11.11
| K-900405 | Отвод PPSU Press 50х4/50х4 | шт | PRESS | 21.06
| K-900406 | Отвод PPSU Press 63х4,5/63х4,5 | шт | PRESS | 31.53
| K-902716 | Соединитель переходной Push х Press 14х2/16х2 | шт | PRESS | 4.7
| K-902718 | Соединитель переходной Push х Press 18х2,5/16х2 | шт | PRESS | 5.66
| K-902717 | Соединитель переходной Push х Press 18х2/16х2 | шт | PRESS | 5.43
| K-905000 | Отвод PPSU фиксируемый Press 16х2/G1/2 с заглушкой | шт | PRESS | 3.65
| K-905001 | Отвод PPSU фиксируемый Press 20х2/G1/2 с заглушкой | шт | PRESS | 4.07
| K-900250 | Соединитель PPSU Press двухсторонний 16х2/16х2 | шт | PRESS | 2.33
| K-900251 | Соединитель PPSU Press двухсторонний 20х2/20х2 | шт | PRESS | 2.89
| K-900252 | Соединитель PPSU Press двухсторонний 25х2,5/25х2,5 | шт | PRESS | 4.25
| K-070072 | Соединитель PPSU Press двухсторонний 26/26 | шт | PRESS | 4.41
| K-900350 | Соединитель PPSU Press двухсторонний редукционный 20х2/16х2 | шт | PRESS | 2.5
| K-900351 | Соединитель PPSU Press двухсторонний редукционный 25х2,5/16х2 | шт | PRESS | 3.54
| K-070066 | Соединитель PPSU Press двухсторонний редукционный 26/16 | шт | PRESS | 3.69
| K-070076 | Соединитель PPSU Press двухсторонний редукционный 26/20 | шт | PRESS | 4.23
| K-900352 | Соединитель PPSU Press двухсторонний редукционный 25х2,5/20х2 | шт | PRESS | 4.04
| K-900500 | Тройник равнопроходной PPSU Press 16х2/16х2/16х2 | шт | PRESS | 3.28
| K-900501 | Тройник равнопроходной PPSU Press 20х2/20х2/20х2 | шт | PRESS | 4.41
| K-900502 | Тройник равнопроходной PPSU Press 25х2,5/25х2,5/25х2,5 | шт | PRESS | 7.41
| 9024.54 | Тройник равнопроходной PPSU Press 26х3/26х3/26х3 | шт | PRESS | 7.76
| K-900503 | Тройник равнопроходной PPSU Press 32х3/32х3/32х3 | шт | PRESS | 10.67
| K-900504 | Тройник равнопроходной PPSU Press 40х3,5/40х3,5/40х3,5 | шт | PRESS | 16.1
| 9050.100 | Тройник равнопроходной PPSU Press 50х4/50х4/50х4 | шт | PRESS | 28.46
| 9063.100 | Тройник равнопроходной PPSU Press 63х4,5/63х4,5/63х4,5 | шт | PRESS | 41.83
| K-900607 | Тройник редукционный PPSU Press 16х2/20х2/16х2 | шт | PRESS | 3.83
| K-900600 | Тройник редукционный PPSU Press 20х2/16х2/16х2 | шт | PRESS | 3.83
| K-900601 | Тройник редукционный PPSU Press 20х2/16х2/20х2 | шт | PRESS | 4.14
| K-900606 | Тройник редукционный PPSU Press 20х2/20х2/16х2 | шт | PRESS | 4.18
| K-900608 | Тройник редукционный PPSU Press 20х2/25х2,5/20х2 | шт | PRESS | 5.76
| K-900602 | Тройник редукционный PPSU Press 25х2,5/16х2/20х2 | шт | PRESS | 4.7
| K-900603 | Тройник редукционный PPSU Press 25х2,5/16х2/25х2,5 | шт | PRESS | 5.91
| K-070618 | Тройник редукционный PPSU Press 25х20х16 | шт | PRESS | 4.85
| K-900604 | Тройник редукционный PPSU Press 25х2,5/20х2/20х2 | шт | PRESS | 4.98
| K-900605 | Тройник редукционный PPSU Press 25х2,5/20х2/25х2,5 | шт | PRESS | 6.6
| 9024.950 | Тройник редукционный PPSU Press 26х3/16х2/20х2 | шт | PRESS | 4.78
| 9024.940 | Тройник редукционный PPSU Press 26х3/16х2/26х3 | шт | PRESS | 6.03
| K-070619 | Тройник редукционный PPSU Press 26х20х16 | шт | PRESS | 4.94
| 9024.61 | Тройник редукционный PPSU Press 26х3/20х2/20х2 | шт | PRESS | 5.06
| 9024.600 | Тройник редукционный PPSU Press 26х3/20х2/26х3 | шт | PRESS | 6.54
| K-900609 | Тройник редукционный PPSU Press 32х3/16х2/32х3 | шт | PRESS | 9.36
| K-900610 | Тройник редукционный PPSU Press 32х3/20х2/25х2,5 | шт | PRESS | 7.31
| 9024.970 | Тройник редукционный PPSU Press 32х3/20х2/26х3 | шт | PRESS | 7.48
| K-900611 | Тройник редукционный PPSU Press 32х3/20х2/32х3 | шт | PRESS | 9.57
| K-900612 | Тройник редукционный PPSU Press 32х3/25х2,5/25х2,5 | шт | PRESS | 7.76
| K-900613 | Тройник редукционный PPSU Press 32х3/25х2,5/32х3 | шт | PRESS | 10.78
| 9024.630 | Тройник редукционный PPSU Press 32х3/26х3/26х3 | шт | PRESS | 7.93
| 9024.620 | Тройник редукционный PPSU Press 32х3/26х3/32х3 | шт | PRESS | 10.71
| K-900616 | Тройник редукционный PPSU Press 40х3,5/20х2/32х3 | шт | PRESS | 10.83
| K-900614 | Тройник редукционный PPSU Press 40х3,5/20х2/40х3,5 | шт | PRESS | 12.18
| K-900617 | Тройник редукционный PPSU Press 40х3,5/25х2,5/32х3 | шт | PRESS | 10.71
| K-900615 | Тройник редукционный PPSU Press 40х3,5/25х2,5/40х3,5 | шт | PRESS | 11.53
| 9040.140 | Тройник редукционный PPSU Press 40х3,5/26х3/32х3 | шт | PRESS | 10.93
| 9040.120 | Тройник редукционный PPSU Press 40х3,5/26х3/40х3,5 | шт | PRESS | 11.75
| K-900618 | Тройник редукционный PPSU Press 40х3,5/32х3/32х3 | шт | PRESS | 12.18
| K-900619 | Тройник редукционный PPSU Press 40х3,5/32х3/40х3,5 | шт | PRESS | 13.33
| K-081104 | Тройник редукционный Press LBP 50х4/32х3/50х4 | шт | PRESS | 49.67
| K-081117 | Тройник редукционный Press LBP 63х4,5/26х3/63х4,5 | шт | PRESS | 74.77
| K-081111 | Тройник редукционный Press LBP 63х4,5/32х3/63х4,5 | шт | PRESS | 80.2
| K-081109 | Тройник редукционный Press LBP 63х4,5/25х2,5/63х4,5 | шт | PRESS | 74.03
| K-081110 | Тройник редукционный Press LBP 63х4,5/32х3/50х4 | шт | PRESS | 69.72
| K-081113 | Тройник редукционный Press LBP 63х4,5/50х4/63х4,5 | шт | PRESS | 89.46
| K-081114 | Тройник редукционный Press LBP 63х4,5/50х4/50х4 | шт | PRESS | 86.38
| K-081115 | Тройник редукционный Press LBP 50х4/26х3/40х3,5 | шт | PRESS | 44.58
| K-081116 | Тройник редукционный Press LBP 50х4/26х3/50х4 | шт | PRESS | 49.24
| K-081106 | Тройник редукционный Press LBP 50х4/40х3,5/50х5 | шт | PRESS | 54.93
| K-081108 | Тройник редукционный Press LBP 63х4,5/20х2/63х4,5 | шт | PRESS | 72.8
| K-081101 | Тройник редукционный Press LBP 50х4/20х2/50х4 | шт | PRESS | 44.72
| K-081103 | Тройник редукционный Press LBP 50х4/32х3/40х3,5 | шт | PRESS | 45.36
| K-081112 | Тройник редукционный Press LBP 63х4,5/40х3,5/50х4 | шт | PRESS | 78.95
| K-081107 | Тройник редукционный Press LBP 50х4/40х3,5/40х3,5 | шт | PRESS | 50.88
| K-081102 | Тройник редукционный Press LBP 50х4/25х2,5/50х4 | шт | PRESS | 48.74
| K-070253 | соединитель PPSU Press с внутренней резьбой 16х2 G 1/2" | шт | Press | 2.54
| K-085010 | отвод фиксируемый проходной Press с ушками 20х2,0 G 1/2" | шт | Press | 8.66
| K-201050 | комплект для подключения на мотажной плитке | шт | Press | 17.55
| 9024.37 | Пресс-кольцо d-16 (сервисный элемент) | шт | PRESS | 0.8
| 9024.38 | Пресс-кольцо d-20 (сервисный элемент) | шт | PRESS | 0.96
| 9030.39 | Пресс-кольцо d-25 (сервисный элемент) | шт | PRESS | 1.53
| 9024.39 | Пресс-кольцо d-26 (сервисный элемент) | шт | PRESS | 1.62
| 9024.400 | Пресс-кольцо d-32 (сервисный элемент) | шт | PRESS | 2.02
| 9024.410 | Пресс-кольцо d-40 (сервисный элемент) | шт | PRESS | 2.55
| 9050.200 | Пресс-кольцо d-50 (сервисный элемент) | шт | PRESS | 6.6
| 9063.200 | Пресс-кольцо d-63 (сервисный элемент) | шт | PRESS | 9.16
| 903554W | KAN-therm тройник Press 16x2/16x2/16x2 | шт | PRESS | 24.19
| 903557W | KAN-therm тройник Press 16x2/16x2/20x2 | шт | PRESS | 25.46
| 903556W | KAN-therm тройник Press 20x2/16x2/16x2 | шт | PRESS | 25.46
| 903555W | KAN-therm тройник Press 20x2/20x2/20x2 | шт | PRESS | 25.46
| 903558W | KAN-therm тройник Press 20x2/16x2/20x2 | шт | PRESS | 25.46
Система KAN-therm PP
| 04000111 | Труба PP (PN10) d 110 x 10,0 | м | PP | 18.63
| 04000120 | Труба PP (PN10) d 20 x 1,9 | м | PP | 0.53
| 04000125 | Труба PP (PN10) d 25 x 2,3 | м | PP | 0.78
| 04000132 | Труба PP (PN10) d 32 x 3,0 | м | PP | 1.27
| 04000140 | Труба PP (PN10) d 40 x 3,7 | м | PP | 1.91
| 04000150 | Труба PP (PN10) d 50 x 4,6 | м | PP | 3.35
| 04000163 | Труба PP (PN10) d 63 x 5,8 | м | PP | 5.29
| 04000175 | Труба PP (PN10) d 75 x 6,9 | м | PP | 7.09
| 04000190 | Труба PP (PN10) d 90 x 8,2 | м | PP | 12.34
| 04000211 | Труба PP (PN16) d 110 x 15,2 | м | PP | 25.85
| 04000220 | Труба PP (PN16) d 20 x 2,8 | м | PP | 0.71
| 04000225 | Труба PP (PN16) d 25 x 3,5 | м | PP | 1.05
| 04000232 | Труба PP (PN16) d 32 x 4,5 | м | PP | 1.65
| 04000240 | Труба PP (PN16) d 40 x 5,6 | м | PP | 2.53
| 04000250 | Труба PP (PN16) d 50 x 6,9 | м | PP | 4.04
| 04000263 | Труба PP (PN16) d 63 x 8,7 | м | PP | 6.2
| 04000275 | Труба PP (PN16) d 75 x 10,4 | м | PP | 9.02
| 04000290 | Труба PP (PN16) d 90 x 12,5 | м | PP | 15
| 04000311 | Труба PP (PN20) d 110 x 18,4 | м | PP | 29.74
| 04000316 | Труба PP (PN20) d 16 x 2,7 | м | PP | 0.53
| 04000320 | Труба PP (PN20) d 20 x 3,4 | м | PP | 0.76
| 04000325 | Труба PP (PN20) d 25 x 4,2 | м | PP | 1.16
| 04000332 | Труба PP (PN20) d 32 x 5,4 | м | PP | 1.89
| 04000340 | Труба PP (PN20) d 40 x 6,7 | м | PP | 2.95
| 04000350 | Труба PP (PN20) d 50 x 8,4 | м | PP | 4.74
| 04000363 | Труба PP (PN20) d 63 x 10,5 | м | PP | 7
| 04000375 | Труба PP (PN20) d 75 x 12,5 | м | PP | 11.05
| 04000390 | Труба PP (PN20) d 90 x 15,0 | м | PP | 18.96
| 03900011 | Труба PP (PN20 - Stabi Al) d 110 x 15,1 | м | PP | 46.72
| 03900016 | Труба PP (PN20 - Stabi Al) d 16 x 2,7 | м | PP | 1.35
| 03900020 | Труба PP (PN20 - Stabi Al) d 20 x 3,4 | м | PP | 1.73
| 03900025 | Труба PP (PN20 - Stabi Al) d 25 x 4,2 | м | PP | 2.53
| 03900032 | Труба PP (PN20 - Stabi Al) d 32 x 5,4 | м | PP | 3.56
| 03900040 | Труба PP (PN20 - Stabi Al) d 40 x 6,7 | м | PP | 4.71
| 03900050 | Труба PP (PN20 - Stabi Al) d 50 x 8,4 | м | PP | 7.53
| 03900063 | Труба PP (PN20 - Stabi Al) d 63 x 10,5 | м | PP | 12.07
| 03900075 | Труба PP (PN20 - Stabi Al) d 75 x 12,5 | м | PP | 16.91
| 03900090 | Труба PP (PN20 - Stabi Al) d 90 x 12,3 | м | PP | 29.56
| 03810020 | Труба РР (PN16 - Glass Al) d 20 x 2,8 | м | PP | 0.98
| 03810025 | Труба РР (PN16 - Glass Al) d 25 x 3,5 | м | PP | 1.51
| 03810032 | Труба РР (PN16 - Glass Al) d 32 x 4,4 | м | PP | 2.44
| 03810040 | Труба РР (PN16 - Glass Al) d 40 x 5,5 | м | PP | 3.8
| 03810050 | Труба РР (PN16 - Glass Al) d 50 x 6,9 | м | PP | 5.93
| 03810063 | Труба РР (PN16 - Glass Al) d 63 x 8,6 | м | PP | 9.22
| 04111016 | Хомут для труб PP d 16 (1уп.-20шт.) | шт | PP | 0.18
| 04111020 | Хомут для труб PP d 20 (1уп.-20шт.) | шт | PP | 0.18
| 04111025 | Хомут для труб PP d 25 (1уп.-20шт.) | шт | PP | 0.22
| 04111032 | Хомут для труб PP d 32 (1уп.-20шт.) | шт | PP | 0.25
| 04111040 | Хомут для труб PP d 40 (1уп.-20шт.) | шт | PP | 0.35
| 04111050 | Хомут для труб PP d 50 (1уп.-20шт.) | шт | PP | 0.47
| 04111063 | Хомут для труб PP d 63 | шт | PP | 0.56
| 04111075 | Хомут для труб PP d 75 | шт | PP | 0.8
| 04111090 | Хомут для труб PP d 90 | шт | PP | 1.31
| 04109011 | Втулка 110 PP - без канавки | шт | PP | 8.78
| 04109012 | Втулка 110 PP - с канавкой | шт | PP | 8.78
| 04110011 | Заглушка PP - d 110 | шт | PP | 8.78
| 04110016 | Заглушка PP - d 16 | шт | PP | 0.16
| 04110020 | Заглушка PP - d 20 | шт | PP | 0.15
| 04110025 | Заглушка PP - d 25 | шт | PP | 0.22
| 04110032 | Заглушка PP - d 32 | шт | PP | 0.29
| 04110040 | Заглушка PP - d 40 | шт | PP | 0.69
| 04110050 | Заглушка PP - d 50 | шт | PP | 1.33
| 04110063 | Заглушка PP - d 63 | шт | PP | 2
| 04110075 | Заглушка PP - d 75 | шт | PP | 3.33
| 04110090 | Заглушка PP - d 90 | шт | PP | 5.04
| 04101016 | Компенсирующая петля PP d 16 ( d = 150, L=370) | шт | PP | 1.82
| 04101020 | Компенсирующая петля PP d 20 ( d = 150, L=370) | шт | PP | 2.45
| 04101025 | Компенсирующая петля PP d 25 ( d = 150, L=370) | шт | PP | 3.42
| 04101032 | Компенсирующая петля PP d 32 ( d = 150, L=370) | шт | PP | 4.93
| 04111220 | Кран шаровый PP - d 20 | шт | PP | 6.85
| 04111225 | Кран шаровый PP - d 25 | шт | PP | 9.18
| 04111232 | Кран шаровый PP - d 32 | шт | PP | 13.16
| 04111240 | Кран шаровый PP - d 40 | шт | PP | 17.42
| 04111250 | Кран шаровый PP - d 50 | шт | PP | 26.12
| 04111263 | Кран шаровый PP - d 63 | шт | PP | 40.41
| 04111275 | Кран шаровый PP - d 75 | шт | PP | 66.59
| 04106016 | Крестовина PP - d 16 | шт | PP | 0.31
| 04106020 | Крестовина PP - d 20 | шт | PP | 0.38
| 04103011 | Муфта PP d 110 x 110 | шт | PP | 8.78
| 04103016 | Муфта PP d 16 x 16 | шт | PP | 0.15
| 04103020 | Муфта PP d 20 x 20 | шт | PP | 0.15
| 04103025 | Муфта PP d 25 x 25 | шт | PP | 0.16
| 04103032 | Муфта PP d 32 x 32 | шт | PP | 0.35
| 04103040 | Муфта PP d 40 x 40 | шт | PP | 0.49
| 04103050 | Муфта PP d 50 x 50 | шт | PP | 1.04
| 04103063 | Муфта PP d 63 x 63 | шт | PP | 1.58
| 04103075 | Муфта PP d 75 x 75 | шт | PP | 3.02
| 04103090 | Муфта PP d 90 x 90 | шт | PP | 4.2
| 04103116 | Муфта с резьбой внутренней PP - d 16 GW 1/2" | шт | PP | 1.45
| 04103120 | Муфта с резьбой внутренней PP - d 20 GW 1/2" | шт | PP | 1.56
| 04103121 | Муфта с резьбой внутренней PP - d 20 GW 3/4" | шт | PP | 1.89
| 04103125 | Муфта с резьбой внутренней PP - d 25 GW 1/2" | шт | PP | 1.82
| 04103126 | Муфта с резьбой внутренней PP - d 25 GW 3/4" | шт | PP | 2
| 04103132 | Муфта с резьбой внутренней PP - d 32 GW 1" | шт | PP | 6.22
| 04103140 | Муфта с резьбой внутренней PP - d 40 GW 1 1/4" | шт | PP | 8.33
| 04103150 | Муфта с резьбой внутренней PP - d 50 GW 1 1/2" | шт | PP | 13.87
| 04103163 | Муфта с резьбой внутренней PP - d 63 GW 2" | шт | PP | 19.33
| 04103175 | Муфта с резьбой внутренней PP - d 75 GW 2 1/2" | шт | PP | 28.87
| 04103190 | Муфта с резьбой внутренней PP - d 90 GW 3" | шт | PP | 40.63
| 04103216 | Муфта с резьбой наружной PP - d 16 GZ 1/2" | шт | PP | 1.73
| 04103220 | Муфта с резьбой наружной PP - d 20 GZ 1/2" | шт | PP | 1.82
| 04103221 | Муфта с резьбой наружной PP - d 20 GZ 3/4" | шт | PP | 2.24
| 04103225 | Муфта с резьбой наружной PP - d 25 GZ 1/2" | шт | PP | 2.04
| 04103226 | Муфта с резьбой наружной PP - d 25 GZ 3/4" | шт | PP | 2.33
| 04103232 | Муфта с резьбой наружной PP - d 32 GZ 1" | шт | PP | 6.94
| 04103240 | Муфта с резьбой наружной PP - d 40 GZ 1 1/4" | шт | PP | 9.33
| 04103250 | Муфта с резьбой наружной PP - d 50 GZ 1 1/2" | шт | PP | 14.09
| 04103263 | Муфта с резьбой наружной PP - d 63 GZ 2" | шт | PP | 20.49
| 04103275 | Муфта с резьбой наружной PP - d 75 GZ 2 1/2" | шт | PP | 30
| 04103290 | Муфта с резьбой наружной PP - d 90 GZ 3" | шт | PP | 47.36
| 04102016 | Обвод PP d 16 ( А = 18, L=315) | шт | PP | 0.82
| 04102020 | Обвод PP d 20 (А = 22, L=315) | шт | PP | 0.96
| 04102025 | Обвод PP d 25 (А = 27, L=315) | шт | PP | 1.27
| 04102032 | Обвод PP d 32 (А = 34, L=315) | шт | PP | 2.16
| 04104316 | Отвод 45° PP - d 16 x 16 | шт | PP | 0.22
| 04104320 | Отвод 45° PP - d 20 x 20 | шт | PP | 0.24
| 04104325 | Отвод 45° PP - d 25 x 25 | шт | PP | 0.31
| 04104332 | Отвод 45° PP - d 32 x 32 | шт | PP | 0.49
| 04104340 | Отвод 45° PP - d 40 x 40 | шт | PP | 0.87
| 04104350 | Отвод 45° PP - d 50 x 50 | шт | PP | 1.84
| 04104363 | Отвод 45° PP - d 63 x 63 | шт | PP | 2.95
| 04104375 | Отвод 45° PP - d 75 x 75 | шт | PP | 4.24
| 04104390 | Отвод 45° PP - d 90 x 90 | шт | PP | 8.34
| 04104011 | Отвод 90° PP - d 110 x 110 | шт | PP | 14.82
| 04104016 | Отвод 90° PP - d 16 x 16 | шт | PP | 0.16
| 04104020 | Отвод 90° PP - d 20 x 20 | шт | PP | 0.16
| 04104025 | Отвод 90° PP - d 25 x 25 | шт | PP | 0.24
| 04104032 | Отвод 90° PP - d 32 x 32 | шт | PP | 0.38
| 04104040 | Отвод 90° PP - d 40 x 40 | шт | PP | 0.62
| 04104050 | Отвод 90° PP - d 50 x 50 | шт | PP | 1.49
| 04104063 | Отвод 90° PP - d 63 x 63 | шт | PP | 2.55
| 04104075 | Отвод 90° PP - d 75 x 75 | шт | PP | 3.98
| 04104090 | Отвод 90° PP - d 90 x 90 | шт | PP | 8.04
| 04104616 | Отвод c резьбой внутренней PP - d 16 GW 1/2" | шт | PP | 1.67
| 04104620 | Отвод c резьбой внутренней PP - d 20 GW 1/2" | шт | PP | 1.82
| 04104621 | Отвод c резьбой внутренней PP - d 20 GW 3/4" | шт | PP | 2.13
| 04104625 | Отвод c резьбой внутренней PP - d 25 GW 1/2" | шт | PP | 1.96
| 04104626 | Отвод c резьбой внутренней PP - d 25 GW 3/4" | шт | PP | 2.16
| 04104632 | Отвод c резьбой внутренней PP - d 32 GW 3/4" | шт | PP | 2.29
| 04104516 | Отвод c резьбой наружной PP - d 16 GZ1/2" | шт | PP | 2.02
| 04104520 | Отвод c резьбой наружной PP - d 20 GZ1/2" | шт | PP | 2.07
| 04104521 | Отвод c резьбой наружной PP - d 20 GZ3/4" | шт | PP | 2.4
| 04104525 | Отвод c резьбой наружной PP - d 25 GZ 1/2" | шт | PP | 2.25
| 04104526 | Отвод c резьбой наружной PP - d 25 GZ 3/4" | шт | PP | 2.64
| 04104532 | Отвод c резьбой наружной PP - d 32 GZ 3/4" | шт | PP | 2.64
| 04104116 | Отвод нипельный 45° PP - d 16 x dz 23,8 | шт | PP | 0.2
| 04104120 | Отвод нипельный 45° PP - d 20 x dz 30,0 | шт | PP | 0.22
| 04104125 | Отвод нипельный 45° PP - d 25 x dz 35,5 | шт | PP | 0.27
| 04104216 | Отвод нипельный 90° PP - d 16 x c 15.5 | шт | PP | 0.2
| 04104220 | Отвод нипельный 90° PP - d 20 x c 19.5 | шт | PP | 0.2
| 04104225 | Отвод нипельный 90° PP - d 25 x c 24.5 | шт | PP | 0.29
| 04104416 | Отвод фиксируемый с ушками PP - d 16 GW1/2" | шт | PP | 1.67
| 04104420 | Отвод фиксируемый с ушками PP - d 20 GW1/2" | шт | PP | 1.82
| 04104425 | Отвод фиксируемый с ушками PP - d 25 GW1/2" | шт | PP | 2.02
| 04108011 | Переходник PP - d 100 x 90 | шт | PP | 8.78
| 04108020 | Переходник PP - d 20 x 16 | шт | PP | 0.15
| 04108025 | Переходник PP - d 25 x 16 | шт | PP | 0.16
| 04108026 | Переходник PP - d 25 x 20 | шт | PP | 0.16
| 04108032 | Переходник PP - d 32 x 20 | шт | PP | 0.22
| 04108033 | Переходник PP - d 32 x 25 | шт | PP | 0.22
| 04108040 | Переходник PP - d 40 x 20 | шт | PP | 0.42
| 04108041 | Переходник PP - d 40 x 25 | шт | PP | 0.42
| 04108042 | Переходник PP - d 40 x 32 | шт | PP | 0.42
| 04108050 | Переходник PP - d 50 x 32 | шт | PP | 1.05
| 04108051 | Переходник PP - d 50 x 40 | шт | PP | 1.05
| 04108063 | Переходник PP - d 63 x 32 | шт | PP | 1.55
| 04108064 | Переходник PP - d 63 x 40 | шт | PP | 1.49
| 04108065 | Переходник PP - d 63 x 50 | шт | PP | 1.64
| 04108075 | Переходник PP - d 75 x 50 | шт | PP | 2.53
| 04108076 | Переходник PP - d 75 x 63 | шт | PP | 2.55
| 04108090 | Переходник PP - d 90 x 50 | шт | PP | 3.8
| 04108091 | Переходник PP - d 90 x 63 | шт | PP | 3.84
| 04108092 | Переходник PP - d 90 x 75 | шт | PP | 4
| 04107020 | Соединитель разъемный PP - РР d 20 G 3/4" | шт | PP | 1.49
| 04107216 | Соединитель разъемный с мет. нипелем PP - d 16 Gz 1/2" | шт | PP | 1.95
| 04107220 | Соединитель разъемный с мет. нипелем PP - d 20 Gz 1/2" | шт | PP | 1.95
| 04107221 | Соединитель разъемный с мет. нипелем PP - d 20 Gz 3/4" | шт | PP | 2.29
| 04107226 | Соединитель разъемный с мет. нипелем PP - d 25 Gz 1" | шт | PP | 4.27
| 04107225 | Соединитель разъемный с мет. нипелем PP - d 25 Gz 3/4" | шт | PP | 3.22
| 04107116 | Соединитель свинчиваемый PP - d 16 Gz 3/4" | шт | PP | 1.4
| 04107120 | Соединитель свинчиваемый PP - d 20 Gz 3/4" | шт | PP | 1.56
| 04107125 | Соединитель свинчиваемый PP - d 25 Gz 1" | шт | PP | 1.73
| 04105111 | Тройник PP - d 110 х 110 х 110 | шт | PP | 17.83
| 04105116 | Тройник PP - d 16 х 16 х 16 | шт | PP | 0.22
| 04105120 | Тройник PP - d 20 х 20 х 20 | шт | PP | 0.24
| 04105125 | Тройник PP - d 25 х 25 х 25 | шт | PP | 0.29
| 04105132 | Тройник PP - d 32 х 32 х 32 | шт | PP | 0.56
| 04105140 | Тройник PP - d 40 х 40 х 40 | шт | PP | 0.8
| 04105150 | Тройник PP - d 50 х 50 х 50 | шт | PP | 2
| 04105163 | Тройник PP - d 63 х 63 х 63 | шт | PP | 2.87
| 04105175 | Тройник PP - d 75 х 75 х 75 | шт | PP | 4.69
| 04105190 | Тройник PP - d 90 х 90 х 90 | шт | PP | 9.73
| 04105020 | Тройник редукционный PP - d 20 х 16 х 20 | шт | PP | 0.29
| 04105025 | Тройник редукционный PP - d 25 х 16 х 25 | шт | PP | 0.35
| 04105026 | Тройник редукционный PP - d 25 х 20 х 25 | шт | PP | 0.35
| 04105032 | Тройник редукционный PP - d 32 х 16 х 32 | шт | PP | 0.93
| 04105033 | Тройник редукционный PP - d 32 х 20 х 32 | шт | PP | 0.62
| 04105034 | Тройник редукционный PP - d 32 х 25 х 32 | шт | PP | 0.64
| 04105040 | Тройник редукционный PP - d 40 х 20 х 40 | шт | PP | 1.29
| 04105041 | Тройник редукционный PP - d 40 х 25 х 40 | шт | PP | 1.29
| 04105042 | Тройник редукционный PP - d 40 х 32 х 40 | шт | PP | 1.33
| 04105050 | Тройник редукционный PP - d 50 х 20 х 50 | шт | PP | 2
| 04105051 | Тройник редукционный PP - d 50 х 25 х 50 | шт | PP | 2
| 04105052 | Тройник редукционный PP - d 50 х 32 х 50 | шт | PP | 2
| 04105053 | Тройник редукционный PP - d 50 х 40 х 50 | шт | PP | 3.18
| 04105063 | Тройник редукционный PP - d 63 х 32 х 63 | шт | PP | 4.27
| 04105064 | Тройник редукционный PP - d 63 х 40 х 63 | шт | PP | 3.33
| 04105065 | Тройник редукционный PP - d 63 х 50 х 63 | шт | PP | 6.07
| 04105075 | Тройник редукционный PP - d 75 х 40 х 75 | шт | PP | 4.78
| 04105090 | Тройник редукционный PP - d 90 х 50 х 90 | шт | PP | 8.71
| 04105091 | Тройник редукционный PP - d 90 х 63х 90 | шт | PP | 9.07
| 04105092 | Тройник редукционный PP - d 90 х 75 х 90 | шт | PP | 9.4
| 04105216 | Тройник с резьбой внутренней PP - d 16 GW 1/2" | шт | PP | 2.22
| 04105220 | Тройник с резьбой внутренней PP - d 20 GW 1/2" | шт | PP | 2.22
| 04105221 | Тройник с резьбой внутренней PP - d 20 GW 3/4" | шт | PP | 2.49
| 04105225 | Тройник с резьбой внутренней PP - d 25 GW 1/2" | шт | PP | 2.33
| 04105226 | Тройник с резьбой внутренней PP - d 25 GW 3/4" | шт | PP | 2.55
| 04105232 | Тройник с резьбой внутренней PP - d 32 GW 3/4" | шт | PP | 2.6
| 04105316 | Тройник с резьбой наружной PP - d 20 GZ 1/2" | шт | PP | 2.85
| 04105416 | Тройник угловой PP - d 20 | шт | PP | 0.4
| 03810075 | Труба РР (PN16 - Glass Al) d 75 | м | PP | 13.27
| 03810090 | Труба РР (PN16 - Glass Al) d 90 | м | PP | 19.07
| 03810011 | Труба РР (PN16 - Glass Al) d 110 | м | PP | 27.89
| 03800020 | Труба PP (PN16 - Stabi Al) d 20 x 2,8 | м | PP | 1.6
| 03800025 | Труба PP (PN16 - Stabi Al) d 25 x 3,5 | м | PP | 2.35
| 03800032 | Труба PP (PN16 - Stabi Al) d 32 x 4,4 | м | PP | 3.29
| 03800040 | Труба PP (PN16 - Stabi Al) d 40 x 5,5 | м | PP | 4.47
| 03800050 | Труба PP (PN16 - Stabi Al) d 50 x 6,9 | м | PP | 6.93
| 03800063 | Труба PP (PN16 - Stabi Al) d 63 x 8,6 | м | PP | 10.98
| 03800075 | Труба PP (PN16 - Stabi Al) d 75 x 10,3 | м | PP | 15.4
| 04104534 | отвод с резьбой наружной 32 G1" | шт | PP | 5.27
| 04104634 | отвод с резьбой внутренней 32 G1" | шт | PP | 4.4
| 04109014 | фланец стальной PN16 | шт | PP | 31.54
| 03910020 | Труба PP (PN20 - Glass) d 20 x 3,4 | м | PP | 1.22
| 03910025 | Труба PP (PN20 - Glass) d 25 x 4,2 | м | PP | 1.82
| 03910032 | Труба PP (PN20 - Glass) d 32 x 5,4 | м | PP | 2.95
| 03910040 | Труба PP (PN20 - Glass) d 40 x 6,7 | м | PP | 4.58
| 03910050 | Труба PP (PN20 - Glass) d 50 x 8,3 | м | PP | 7.16
| 03910063 | Труба PP (PN20 - Glass) d 63 x 10,5 | м | PP | 11.27
| 03910075 | Труба PP (PN20 - Glass) d 75 x 12,5 | м | PP | 16
| 03910090 | Труба PP (PN20 - Glass) d 90 x 15,0 | м | PP | 22.94
| 03910011 | Труба PP (PN20 - Glass) d 110 x 18,3 | м | PP | 33.47
| 04112220 | KAN-therm запорный вентиль 20 | шт | PP | 6.8
| 04112225 | KAN-therm запорный вентиль 25 | шт | PP | 7.27
| 04112232 | KAN-therm запорный вентиль 32 | шт | PP | 7.49
| 04113220 | KAN-therm запорный вентиль с ручкой 20 | шт | PP | 16.6
| 04113225 | KAN-therm запорный вентиль с ручкой 25 | шт | PP | 17.11
| 04113232 | KAN-therm запорный вентиль с ручкой 32 | шт | PP | 17.27
| 04114220 | KAN-therm встраиваемый запорный вентиль с розеткой 20 | шт | PP | 9.96
| 04114225 | KAN-therm встраиваемый запорный вентиль с розеткой 25 | шт | PP | 10.44
| 04114232 | KAN-therm встраиваемый запорный вентиль с розеткой 32 | шт | PP | 10.65
| 04116032 | KAN-therm трубопровод с отверстиями D32 | шт | PP | 5.31
| 04116040 | KAN-therm трубопровод с отверстиями D40 | шт | PP | 7.09
| 04116050 | KAN-therm трубопровод с отверстиями D50 | шт | PP | 6.49
| 04116063 | KAN-therm трубопровод с отверстиями D63 | шт | PP | 10.53
| 04116075 | KAN-therm трубопровод с отверстиями D75 | шт | PP | 13.14
| 04116090 | KAN-therm трубопровод с отверстиями D90 | шт | PP | 17.23
| 04117032 | KAN-therm фланец PP со стекловокном PN16 D32 мм | шт | PP | 17.29
| 04117040 | KAN-therm фланец PP со стекловокном PN16 D40 мм | шт | PP | 20.14
| 04117050 | KAN-therm фланец PP со стекловокном PN16 D50 мм | шт | PP | 23.89
| 04117063 | KAN-therm фланец PP со стекловокном PN16 D63 мм | шт | PP | 22.13
| 04117075 | KAN-therm фланец PP со стекловокном PN16 D75 мм | шт | PP | 32.2
| 04117090 | KAN-therm фланец PP со стекловокном PN16 D90 мм | шт | PP | 38.78
| 04118050 | KAN-therm вварное седло D50x25 мм | шт | PP | 1.53
| 04118063 | KAN-therm вварное седло D63x20 мм | шт | PP | 1.53
| 04118064 | KAN-therm вварное седло D63x25 мм | шт | PP | 1.53
| 04118075 | KAN-therm вварное седло D75x20 мм | шт | PP | 1.53
| 04118076 | KAN-therm вварное седло D75x25 мм | шт | PP | 1.53
| 04118090 | KAN-therm вварное седло D90x20 мм | шт | PP | 1.53
| 04118091 | KAN-therm вварное седло D90x25 мм | шт | PP | 1.53
| 04118011 | KAN-therm вварное седло D110x20 мм | шт | PP | 1.53
| 04118012 | KAN-therm вварное седло D110x25 мм | шт | PP | 1.53
| 04118150 | KAN-therm вварное седло D50x GW1/2" | шт | PP | 5.13
| 04118163 | KAN-therm вварное седло D63x GW1/2" | шт | PP | 5.13
| 04118175 | KAN-therm вварное седло D75x GW1/2" | шт | PP | 5.13
| 04118190 | KAN-therm вварное седло D90x GW1/2" | шт | PP | 5.13
| 04118111 | KAN-therm вварное седло D110x GW1/2" | шт | PP | 5.13
| 04118151 | KAN-therm вварное седло D50x GW3/4" | шт | PP | 5.91
| 04118164 | KAN-therm вварное седло D63x GW3/4" | шт | PP | 5.91
| 04118176 | KAN-therm вварное седло D75x GW3/4" | шт | PP | 5.91
| 04118191 | KAN-therm вварное седло D90x GW3/4" | шт | PP | 5.91
| 04118112 | KAN-therm вварное седло D110x GW3/4" | шт | PP | 5.91
| 4951.00 | Муфта G1 1/4" x G1 1/4" | шт | SCA | 5.82
| 4950.00 | Муфта G1" x G1" | шт | SCA | 3.66
| 90N | Муфта G1/2" x G1/2" | шт | SCA | 1.54
| 9850 | Муфта G3/4 х 1/2 | шт | SCA | 2.62
| 91N | Муфта G3/4" x 3/4" | шт | SCA | 2.02
| 6034.22 | Ниппель G1 x 1 | шт | SCA | 3.3
| 6032.22 | Ниппель G1/2 x 1/2 | шт | SCA | 2.04
| 6032.22C | Ниппель G1/2 x 1/2 (MN) никелерованный | шт | SCA | 2.3
| 6033.22 | Ниппель G3/4 x 3/4 | шт | SCA | 2.48
| 6034.42 | Ниппель редукционный G1 x 3/4 | шт | SCA | 5
| 702 | Ниппель редукционный G1/2 x 3/8 | шт | SCA | 1.72
| 6033.42 | Ниппель редукционный G3/4 x 1/2 | шт | SCA | 2.46
| 4930.00 | Отвод с РВ G1 | шт | SCA | 6.82
| 4931.00 | Отвод с РВ G1 1/4 | шт | SCA | 10.92
| 9001.88 | Отвод с РВ G1/2" x G1/2" | шт | SCA | 3.3
| 9001.87 | Отвод с РВ G3/4" x G3/4" | шт | SCA | 4.5
| 9017.100 | Отвод фиксируемый с РВ-РВ (гнездо для крана) G1/2" | шт | SCA | 5.34
| 9032.02 | Соединитель (адаптор) латунный РВ G1" x РН G3/4" | шт | SCA | 4.96
| 4941.00 | Переходник G1 1/4" x G3/4" | шт | SCA | 4.68
| 4942.00 | Переходник G1 1/4" x G1" | шт | SCA | 4.06
| 6038.52 | Переходник G1 x 3/4 | шт | SCA | 3.24
| 4940.00 | Переходник G1" x G1/2" | шт | SCA | 2.86
| 22 | Переходник G1/2 x 1/4 | шт | SCA | 1.72
| 6036.52 | Переходник G1/2 x 3/8 | шт | SCA | 1.44
| 6037.52 | Переходник G3/4 x 1/2 | шт | SCA | 1.72
| 6095.24 | Пробка с РВ G1" | шт | SCA | 2.6
| 6095.22 | Пробка с РВ G1/2" | шт | SCA | 1.28
| 6095.23 | Пробка с РВ G3/4" | шт | SCA | 1.7
| 4914.00 | Соединитель прямой G1 | шт | SCA | 7.34
| 4911.00 | Соединитель прямой G3/8 | шт | SCA | 2.42
| 4912.00 | Соединитель прямой G1/2 | шт | SCA | 2.96
| 4913.00 | Соединитель прямой G3/4 | шт | SCA | 5.22
| 4919.00 | Соединитель угловой G1 | шт | SCA | 11.76
| 4917.00 | Соединитель угловой G1/2 | шт | SCA | 5.18
| 4918.00 | Соединитель угловой G3/4 | шт | SCA | 7.04
| 4932.00 | Тройник с РВ G1 | шт | SCA | 8.38
| 4933.00 | Тройник с РВ G1 1/4" | шт | SCA | 14
| 9001.85 | Тройник с РВ G1/2" x G1/2" x G1/2" | шт | SCA | 3.96
| 9001.84 | Тройник с РВ G3/4" x G3/4" x G3/4" | шт | SCA | 5.48
| 6038.32 | Удлинитель G3/4" x G3/4" короткий 30 мм. | шт | SCA | 4.16
| 0200.12d | Удлинитель длинный G1/2 | шт | SCA | 3.72
| 0200.12 | Удлинитель короткий G1/2 | шт | SCA | 2.64
| 9012.28 | Отвод РН-РВ G1" | шт | SCA | 6.4
| 9012.29 | Отвод РН-РВ G1" (MN) никелерованный | шт | SCA | 7.12
| 9012.26 | Отвод РН-РВ G3/4" | шт | SCA | 4.12
| 9012.27 | Отвод РН-РВ G3/4" (MN) никелерованный | шт | SCA | 4.56
| 9012.20 | Отвод с РН G1/2" | шт | SCA | 1.96
| 9012.22 | Отвод с РН G3/4" | шт | SCA | 3.54
| 9012.24 | Отвод с РН-РВ G1/2" | шт | SCA | 2.9
| 9017.180 | Отвод фиксируемый с РН G1/2" (гнездо для крана) с заглушкой | шт | SCA | 3.74
| 9017.120 | Отвод фиксируемый с РВ G1/2" с ушками (гнездо для крана с ушками) | шт | SCA | 5.82
| 9017.160 | Отвод фиксируемый с ушками РН G1/2" х G3/4" | шт | SCA | 4.88
| 9012.30 | Тройник РН G1/2" | шт | SCA | 2.76
| 9012.40 | Тройник РН-РВ-РН G1"xG3/4"xG1" | шт | SCA | 3.82
| 9012.34 | Тройник с РН G1" | шт | SCA | 7.68
| 9012.32 | Тройник с РН G3/4" | шт | SCA | 4.64
| 9012.38 | Тройник с РН-РВ-РН G1"x1/2"x1" | шт | SCA | 3.96
| 9012.36 | Тройник с РН-РВ-РН G3/4"x1/2"x3/4" | шт | SCA | 5.08
| 9017.200 | Тройник фиксируемый проходной РН G1/2" | шт | SCA | 4.84
| 9017.220 | Тройник фиксируемый угловой РН-РН G1/2" | шт | SCA | 4.32
| K-609010 | Гайка и фтулка зажимная для медной трубки | шт | SCA | 1.8
| 729202W | Обжим на медную трубку d 15, G 1/2 | шт | SCA | 1.9
| 9016.34 | Заглушка на медную трубку d 15 | шт | SCA | 5.44
| 9016.35 | Заглушка на медную трубку d 15 (спаренная) | шт | SCA | 17.76
| 9023.08 | Конусный соединитель на медную трубку | шт | SCA | 2.8
| 9001.35 | Корпус соеденителя G 1/2 x G 1/2 верх никилированый | шт | SCA | 2.62
| 267 | Дуга оцинкованная d 14-18 | шт | SCA | 2.44
| 265 | Дуга оцинкованная d 20-25 | шт | SCA | 3.92
| 8058 | Дуга пластмассовая - проводник трубы 12-18 | шт | SCA | 1.04
| 8060 | Дуга пластмассовая - проводник трубы 16-18 | шт | SCA | 1.38
| 6095.33 | Заглушка для проверки герметичности G1/2" | шт | SCA | 0.32
| 2100N | Заглушка для проверки герметичности длинная G1/2" синий | шт | SCA | 0.86
| 2100C | Заглушка для проверки герметичности длинная G1/2" синий красный | шт | SCA | 0.86
| 2110N | Заглушка для проверки герметичности длинная G3/4" синий | шт | SCA | 0.96
| 2110C | Заглушка для проверки герметичности длинная G3/4" красный | шт | SCA | 0.96
| 8008 | Колено пластмассовое 14-18 | шт | SCA | 1.5
| 1730 | Кронштейн c дюбелем для крепления труб 16-18 одинарный | шт | SCA | 0.24
| 1630U | кронштейн c дюбелем для крепления труб 16-18 двойной | шт | SCA | 0.4
| 276 | Кронштейн для крепления трубы "в пешеле" 25 | шт | SCA | 0.52
| 278 | Кронштейн для крепления трубы в "пешеле" 32 | шт | SCA | 0.72
| 0.8049 | Крюк пластмассовый двойной 14-20, 48мм | шт | SCA | 0.18
| 8052 | Крюк пластмассовый двойной 14-20, 77мм | шт | SCA | 0.24
| 8054 | Крюк пластмассовый двойной 14-25, 100мм | шт | SCA | 0.26
| 1951W | Крюк пластмассовый двойной 14-25, 80мм | шт | SCA | 0.26
| 1951N | Крюк пластмассовый двойной 14-25, 80мм | шт | SCA | 0.26
| 0.8048 | Крюк пластмассовый одинарный 14-20, 48мм | шт | SCA | 0.16
| 8051 | Крюк пластмассовый одинарный 14-20, 77мм | шт | SCA | 0.18
| 8053 | Крюк пластмассовый одинарный 14-25, 100мм | шт | SCA | 0.24
| 1851N | Крюк пластмассовый одинарный 14-25, 80мм | шт | SCA | 0.26
| 1851W | Крюк пластмассовый одинарный 14-25, 80мм | шт | SCA | 0.24
| 0.8050 | Насадка пластмассовая на трубу | шт | SCA | 1.14
| K-501002 | Пешель (гофра) 0,4 м (1уп -10шт) | упак | SCA | 3.54
| 1904C | Пешель (гофра) 12-14 (1бухта-100м) | бух. | SCA | 31.12
| 1900C | Пешель (гофра) 16-18 (1бухта-50м) | бух. | SCA | 17.5
| 1906C | Пешель (гофра) 20 (1бухта-50м) | бух. | SCA | 21.4
| 1901C | Пешель (гофра) 25-26 (1бухта-50м) | бух. | SCA | 33.06
| 1908C | Пешель (гофра) 32 (1бухта-50м) | бух. | SCA | 50.56
| 1910C | Пешель (гофра) 40 (1бухта-25м) | бух. | SCA | 36.96
| 1904N | Пешель (гофра) 12-14 (1бухта-100м) | бух. | SCA | 31.12
| 1900N | Пешель (гофра) 16-18 (1бухта-50м) | бух. | SCA | 17.5
| 1906N | Пешель (гофра) 20 (1бухта-50м) | бух. | SCA | 21.4
| 1901N | Пешель (гофра) 25-26 (1бухта-50м) | бух. | SCA | 33.06
| 1908N | Пешель (гофра) 32 (1бухта-50м) | бух. | SCA | 50.56
| 1910N | Пешель (гофра) 40 (1бухта-25м) | бух. | SCA | 36.96
| 6090.050 | Плитка монтажная - полимерная (одинарная) | шт | SCA | 1.14
| 6090.060 | Плитка монтажная - полимерная 150 | шт | SCA | 1.82
| 6090.080 | Плитка монтажная - полимерная 50 | шт | SCA | 1.5
| 6090.070 | Плитка монтажная - полимерная 80 | шт | SCA | 1.58
| 6090.09 | Плитка монтажная c выступом (L = 50, 80, 150мм) | шт | SCA | 5.64
| 6090.10 | Плитка монтажная c выступом (L = 50мм) | шт | SCA | 3.8
| 2220 | Розетка двойная 15 | шт | SCA | 1.22
| 2215 | Розетка одинарная 15 | шт | SCA | 0.34
| 8019950A | Хомут новый пласмассовый с фиксатором d 16 | шт | SCA | 0.42
| 8020950A | Хомут новый пласмассовый с фиксатором d 20 | шт | SCA | 0.42
| 8021950A | Хомут новый пласмассовый с фиксатором d 25 | шт | SCA | 0.46
| 8022950A | Хомут новый пласмассовый с фиксатором d 32 | шт | SCA | 0.54
| 8023950A | Хомут новый пласмассовый с фиксатором d 40 | шт | SCA | 0.66
| 8024950A | Хомут новый пласмассовый с фиксатором d 50 | шт | SCA | 0.94
| 8025950A | Хомут новый пласмассовый с фиксатором d 63 | шт | SCA | 1.12
| 8059 | Дуга пластмассовая - проводник трубы 12-14 | шт | SCA | 1.3
| V2000DUB15 | Термостатический вентиль | шт | SCA | 20.86
| UD-G16 | Хомут двойной с резиновым вкладышем d 15-18 | шт | SCA | 1.75
| UD-G20 | Хомут двойной с резиновым вкладышем d 20-23 | шт | SCA | 2.05
| UD-G25 | Хомут двойной с резиновым вкладышем d 25-28 | шт | SCA | 2.14
| UD-G32 | Хомут двойной с резиновым вкладышем d 32-36 | шт | SCA | 2.48
| UP-G110 | Хомут одиночный с резиновым вкладышем d 110 | шт | SCA | 3.8
| UP-G16 | Хомут одиночный с резиновым вкладышем d 15-18 | шт | SCA | 0.94
| UP-G20 | Хомут одиночный с резиновым вкладышем d 20-23 | шт | SCA | 1.02
| UP-G25 | Хомут одиночный с резиновым вкладышем d 25-28 | шт | SCA | 1.2
| UP-G32 | Хомут одиночный с резиновым вкладышем d 32-36 | шт | SCA | 1.31
| UP-G40 | Хомут одиночный с резиновым вкладышем d 40-44 | шт | SCA | 1.4
| UP-G50 | Хомут одиночный с резиновым вкладышем d 47-52 | шт | SCA | 1.54
| UP-G60 | Хомут одиночный с резиновым вкладышем d 54 | шт | SCA | 1.65
| UP-G63 | Хомут одиночный с резиновым вкладышем d 57-63 | шт | SCA | 1.88
| UP-G75 | Хомут одиночный с резиновым вкладышем d 75 | шт | SCA | 3.01
| UP-G90 | Хомут одиночный с резиновым вкладышем d 90 | шт | SCA | 3.01
| 04111000 | Плитка монтажная РР размер: 16 - 40 | шт | SCA | 1.02
| 609013 | плитка для подключения под отопительным прибором | шт | SCA | 5.26
| 9017.350 | отвод фиксируемы латунный ("водорозетка") с ушками 25хG3/4 | шт | SCA | 12.48
| K-085030 | резиновый защитный кожух дня отвода фиксированного ушками | шт | SCA | 3.56
| 6090.13 | плитка монтажная (L=80,150 мм) | шт | SCA | 5.26
| UP-G139 | хомут с резиновым вкладышем ø139 мм | шт | SCA | 7.74
| UP-G168 | хомут с резиновым вкладышем ø168 мм | шт | SCA | 10.54
| 11715L | трубка медная Сu15 мм никелированная типа L 90x125 мм | шт | SCA | 6.02
| 11716L | трубка медная Сu15 мм никелированная типа L 90x600 мм | шт | SCA | 12.46
| 11717L | трубка медная Сu15 мм никелированная типа L 90x1000 мм | шт | SCA | 19.3
| 9001.65L | трубка медная Сu15 мм никелированная типа L 100x150 мм | шт | SCA | 5.82
| 9001.64L | трубка медная Сu15 мм никелированная типа L 100x750 мм | шт | SCA | 15.74
| 11716Z | трубка медная Сu15 мм никелированная типа Z 100x70x100 мм | шт | SCA | 8.4
| 11717Z | трубка медная Сu15 мм никелированная типа Z 100x90x100 мм | шт | SCA | 8.04
| 11715Z | трубка медная Сu15 мм никелированная типа Z 100x155x100 мм | шт | SCA | 8.56
| 900376N | Корпус тройника обходной фиксируемый G3/4"х15 мм (Cu) | шт | SCA | 5.52
| 900380N | Тройник обходной фиксируемый G3/4"х15 мм (Cu) | шт | SCA | 3.32
| SZ-O-A 2000 | профиль монтажный - толщина 2мм | шт | SCA | 26.26
| SZ-O-C 2000 | профиль монтажный - толщина 1,5мм | шт | SCA | 18.2
| SS-O-A 150 | профиль монтажный со стойкой А 150мм | шт | SCA | 4.92
| SS-O-A 300 | профиль монтажный со стойкой А 150мм | шт | SCA | 9.56
| SS-O-C 300 | профиль монтажный со стойкой С 312мм | шт | SCA | 7.68
| KT-O-A 90 | кронштейн угловой к профилю A или C 90 | шт | SCA | 1.92
| KT-O-135-A | кронштейн угловой к профилю A или C 135 | шт | SCA | 1.92
| ST-O-A | стойка монтажная к профилю A и C | шт | SCA | 7.46
| LS-O-A | удлинитель профиля A | шт | SCA | 2.62
| W-P | кронштейн шарнирный | шт | SCA | 9.42
| KSZTALTKA X2 | фасонные монтажные детали - соединители к профилю A и C Х2 | шт | SCA | 0.46
| KSZTALTKA X5 | фасонные монтажные детали - соединители к профилю A и C Х5 | шт | SCA | 0.86
| KSZTALTKA X6 | фасонные монтажные детали - соединители к профилю A и C Х6 | шт | SCA | 0.96
| KSZTALTKA X7 | фасонные монтажные детали - соединители к профилю A и C Х7 | шт | SCA | 0.6
| ES-O-AM6 | элемент свинчиваемый комплектный к профилю A и C - болт к монтажному профилю М6 | шт | SCA | 0.8
| ES-O-AM8 | элемент свинчиваемый комплектный к профилю A и C - болт к монтажному профилю М8 | шт | SCA | 1.18
| ES-O-AM10 | элемент свинчиваемый комплектный к профилю A и C - болт к монтажному профилю М10 | шт | SCA | 1.4
| NS-P-AM6 | гайка прямоугольная к профилю A и C М6 | шт | SCA | 0.28
| NS-P-AM8 | гайка прямоугольная к профилю A и C М8 | шт | SCA | 0.6
| NS-P-AM10 | гайка прямоугольная к профилю A и C М10 | шт | SCA | 0.68
| PD-6 | шайба круглая к профилю A и C М6 | шт | SCA | 0.1
| PD-8 | шайба круглая к профилю A и C М8 | шт | SCA | 0.1
| PD-10 | шайба круглая к профилю A и C М10 | шт | SCA | 0.1
| Z-S-A | заглушка к профилю A | шт | SCA | 0.36
| Z-S-C | заглушка к профилю C | шт | SCA | 0.42
| 9023.10 | KAN-therm универсальный соединитель на медную трубку 15 G3/4" | шт | sca | 3.58
| 6038.32E | KAN-therm удлинитель короткий G3/4" (Евроконус) | шт | sca | 4.14
| 70005 | KAN-therm короб тип N - бук | М | SCA | 3.94
| 72001 | KAN-therm фиксатор для короба тип N и T для труб до D20 мм | шт | SCA | 1.26
| 70019 | KAN-therm внешний угол тип N - бук | шт | SCA | 3.52
| 70035 | KAN-therm внутренний угол тип N - бук | шт | SCA | 3.52
| 70079 | KAN-therm разъем тип N - бук | шт | SCA | 1.31
| 70049 | KAN-therm крышка тип N левая - бук | шт | SCA | 1.71
| 70065 | KAN-therm крышка тип N правая - бук | шт | SCA | 1.71
| 7292021 | обжимное кольцо для трубки Cu15 | шт | SCA | 0.3
| 90761500001 | KAN-therm запорный клапан для серии 74 (сервисный элемент) | шт | SCA | 4.46
| PRO00008P | KAN-therm соединитель для коллекторной группы серии 8 (1 1/2" НР (под плоский уплотнитель)-1 1/4" ВР | шт | sca | 7.36
| 70001 | KAN-therm короб тип N - белый | М | SCA | 4.24
| 70002 | KAN-therm короб тип N - серый | М | SCA | 4.71
| 70003 | KAN-therm короб тип N - светлый дуб | М | SCA | 5.16
| 71003 | KAN-therm короб тип T - светлый дуб | М | SCA | 6.51
| 72001N | KAN-therm фиксатор для короба тип N и T для труб до D20 мм BASIC | шт | SCA | 0.6
| 70015 | KAN-therm внешний угол тип N - белый | шт | SCA | 1.69
| 70016 | KAN-therm внешний угол тип N - серый | шт | SCA | 1.84
| 70017 | KAN-therm внешний угол тип N - светлый дуб | шт | SCA | 3.52
| 71015 | KAN-therm внешний угол тип T - белый | шт | SCA | 2.18
| 71017 | KAN-therm внешний угол тип T - светлый дуб | шт | SCA | 3.52
| 70031 | KAN-therm внутренний угол тип N- белый | шт | SCA | 1.69
| 70032 | KAN-therm внутренний угол тип N- светлый дуб | шт | SCA | 1.96
| 70033 | KAN-therm внутренний угол тип N- светлый дуб | шт | SCA | 3.52
| 71031 | KAN-therm внутренний угол тип T - белый | шт | SCA | 2.18
| 71033 | KAN-therm внутренний угол тип T - светлый дуб | шт | SCA | 3.52
| 70075 | KAN-therm разъем тип N -белый | шт | SCA | 0.99
| 70076 | KAN-therm разъем тип N -серый | шт | SCA | 1.27
| 70077 | KAN-therm разъем тип N -сетлый дуб | шт | SCA | 1.55
| 71075 | KAN-therm разъем тип Т -белый | шт | SCA | 1.32
| 71077 | KAN-therm разъем тип Т -сетлый дуб | шт | SCA | 1.99
| 70045 | KAN-therm крышка тип N левая- белая | шт | SCA | 1.16
| 70061 | KAN-therm крышка тип N правая- белая | шт | SCA | 1.16
| 70046 | KAN-therm крышка тип N левая- серая | шт | SCA | 1.37
| 70062 | KAN-therm крышка тип N правая- серая | шт | SCA | 1.37
| 70047 | KAN-therm крышка тип N левая- светлый дуб | шт | SCA | 2.16
| 70063 | KAN-therm крышка тип N правая- светлый дуб | шт | SCA | 2.16
| 71045 | KAN-therm крышка тип Т левая- белая | шт | SCA | 1.63
| 71061 | KAN-therm крышка тип Т правая- белая | шт | SCA | 1.63
| 71047 | KAN-therm крышка тип Т левая- светлый дуб | шт | SCA | 2.44
| 71063 | KAN-therm крышка тип Т правая- светлый дуб | шт | SCA | 2.44
| 72011 | KAN-therm защитная насадка- белая | шт | SCA | 0.51
| 72012 | KAN-therm защитная насадка- серая | шт | SCA | 0.51
| 72013 | KAN-therm защитная насадка- светло-коричневая | шт | SCA | 0.51
| 10399 | KAN-therm заглушка G3/4" | шт | SCA | 1.78
| OTUC6M12-2 | Трубная теплоизоляция толщиной 6 мм с полимерной защитной пленкой красного цвета для труб d12 в штангах по 2 м | шт | SCA | нет цены
| OTUC6M15-2 | Трубная теплоизоляция толщиной 6 мм с полимерной защитной пленкой красного цвета для труб d15 в штангах по 2 м | шт | SCA | 0.52
| OTUC6M18-2 | Трубная теплоизоляция толщиной 6 мм с полимерной защитной пленкой красного цвета для труб d18 в штангах по 2 м | шт | SCA | 0.68
| OTUC6M22-2 | Трубная теплоизоляция толщиной 6 мм с полимерной защитной пленкой красного цвета для труб d22 в штангах по 2 м | шт | SCA | 0.68
| OTUC6M28-2 | Трубная теплоизоляция толщиной 6 мм с полимерной защитной пленкой красного цвета для труб d28 в штангах по 2 м | шт | SCA | 0.88
| OTUC6M35-2 | Трубная теплоизоляция толщиной 6 мм с полимерной защитной пленкой красного цвета для труб d35 в штангах по 2 м | шт | SCA | 0.94
| OTUC6M12 | Трубная теплоизоляция толщиной 6 мм с полимерной защитной пленкой красного цвета для труб d12 в бухтах по 10 м | шт | SCA | 2.92
| OTUC6M15 | Трубная теплоизоляция толщиной 6 мм с полимерной защитной пленкой красного цвета для труб d15 в бухтах по 10 м | шт | SCA | 2.92
| OTUC6M18 | Трубная теплоизоляция толщиной 6 мм с полимерной защитной пленкой красного цвета для труб d18 в бухтах по 10 м | шт | SCA | 3.26
| OTUC6M22 | Трубная теплоизоляция толщиной 6 мм с полимерной защитной пленкой красного цвета для труб d22 в бухтах по 10 м | шт | SCA | 3.62
| OTUC6M28 | Трубная теплоизоляция толщиной 6 мм с полимерной защитной пленкой красного цвета для труб d28 в бухтах по 10 м | шт | SCA | 3.98
| OTUC6M35 | Трубная теплоизоляция толщиной 6 мм с полимерной защитной пленкой красного цвета для труб d35 в бухтах по 10 м | шт | SCA | 4.68
| OTUC4M12 | Трубная теплоизоляция толщиной 4 мм с полимерной защитной пленкой красного цвета для труб d12 в бухтах по 10 м | шт | SCA | 2.18
| OTUC4M15 | Трубная теплоизоляция толщиной 4 мм с полимерной защитной пленкой красного цвета для труб d15 в бухтах по 10 м | шт | SCA | 2.54
| OTUC4M18 | Трубная теплоизоляция толщиной 4 мм с полимерной защитной пленкой красного цвета для труб d18 в бухтах по 10 м | шт | SCA | 2.88
| OTUC4M22 | Трубная теплоизоляция толщиной 4 мм с полимерной защитной пленкой красного цвета для труб d22 в бухтах по 10 м | шт | SCA | 2.88
| OTUC4M28 | Трубная теплоизоляция толщиной 4 мм с полимерной защитной пленкой красного цвета для труб d28 в бухтах по 10 м | шт | SCA | 3.26
| OTUC4M35 | Трубная теплоизоляция толщиной 4 мм с полимерной защитной пленкой красного цвета для труб d35 в бухтах по 10 м | шт | SCA | 3.98
| OTUN6M12-2 | Трубная теплоизоляция толщиной 6 мм с полимерной защитной пленкой синего цвета для труб d12 в штангах по 2 м | шт | SCA | 0
| OTUN6M15-2 | Трубная теплоизоляция толщиной 6 мм с полимерной защитной пленкой синего цвета для труб d15 в штангах по 2 м | шт | SCA | 0.52
| OTUN6M18-2 | Трубная теплоизоляция толщиной 6 мм с полимерной защитной пленкой синего цвета для труб d18 в штангах по 2 м | шт | SCA | 0.68
| OTUN6M22-2 | Трубная теплоизоляция толщиной 6 мм с полимерной защитной пленкой синего цвета для труб d22 в штангах по 2 м | шт | SCA | 0.68
| OTUN6M28-2 | Трубная теплоизоляция толщиной 6 мм с полимерной защитной пленкой синего цвета для труб d28 в штангах по 2 м | шт | SCA | 0.88
| OTUN6M35-2 | Трубная теплоизоляция толщиной 6 мм с полимерной защитной пленкой синего цвета для труб d35 в штангах по 2 м | шт | SCA | 0.94
| OTUN6M12 | Трубная теплоизоляция толщиной 6 мм с полимерной защитной пленкой синего цвета для труб d12 в бухтах по 10 м | шт | SCA | 2.92
| OTUN6M15 | Трубная теплоизоляция толщиной 6 мм с полимерной защитной пленкой синего цвета для труб d15 в бухтах по 10 м | шт | SCA | 2.92
| OTUN6M18 | Трубная теплоизоляция толщиной 6 мм с полимерной защитной пленкой синего цвета для труб d18 в бухтах по 10 м | шт | SCA | 3.26
| OTUN6M22 | Трубная теплоизоляция толщиной 6 мм с полимерной защитной пленкой синего цвета для труб d22 в бухтах по 10 м | шт | SCA | 3.62
| OTUN6M28 | Трубная теплоизоляция толщиной 6 мм с полимерной защитной пленкой синего цвета для труб d28 в бухтах по 10 м | шт | SCA | 3.98
| OTUN6M35 | Трубная теплоизоляция толщиной 6 мм с полимерной защитной пленкой синего цвета для труб d35 в бухтах по 10 м | шт | SCA | 4.68
| OTUN4M12 | Трубная теплоизоляция толщиной 4 мм с полимерной защитной пленкой синего цвета для труб d12 в бухтах по 10 м | шт | SCA | 2.18
| OTUN4M15 | Трубная теплоизоляция толщиной 4 мм с полимерной защитной пленкой синего цвета для труб d15 в бухтах по 10 м | шт | SCA | 2.54
| OTUN4M18 | Трубная теплоизоляция толщиной 4 мм с полимерной защитной пленкой синего цвета для труб d18 в бухтах по 10 м | шт | SCA | 2.88
| OTUN4M22 | Трубная теплоизоляция толщиной 4 мм с полимерной защитной пленкой синего цвета для труб d22 в бухтах по 10 м | шт | SCA | 2.88
| OTUN4M28 | Трубная теплоизоляция толщиной 4 мм с полимерной защитной пленкой синего цвета для труб d28 в бухтах по 10 м | шт | SCA | 3.26
| OTUN4M35 | Трубная теплоизоляция толщиной 4 мм с полимерной защитной пленкой синего цвета для труб d35 в бухтах по 10 м | шт | SCA | 3.98
| AQS-DN15WS | Морозоустойчивый садовый кран DN15 | шт | SCA | 87.54
Система KAN-therm STEEL
| 620460.5 | Труба из углеродистой стали, оцинкованная снаружи KAN-Therm Steel - 15x1,2 | м | STEEL | 2.24
| 620461.6 | Труба из углеродистой стали, оцинкованная снаружи KAN-Therm Steel - 18x1,2 | м | STEEL | 2.34
| 620462.7 | Труба из углеродистой стали, оцинкованная снаружи KAN-Therm Steel - 22x1,5 | м | STEEL | 2.86
| 620463.8 | Труба из углеродистой стали, оцинкованная снаружи KAN-Therm Steel - 28x1,5 | м | STEEL | 3.88
| 620464.9 | Труба из углеродистой стали, оцинкованная снаружи KAN-Therm Steel - 35x1,5 | м | STEEL | 5.16
| 620465.1 | Труба из углеродистой стали, оцинкованная снаружи KAN-Therm Steel - 42x1,5 | м | STEEL | 5.8
| 620466.0 | Труба из углеродистой стали, оцинкованная снаружи KAN-Therm Steel - 54x1,5 | м | STEEL | 9.08
| 6304516 | Труба из углеродистой стали, оцинкованная снаружи KAN-Therm Steel - 64x1,5 | м | STEEL | 19.56
| 620483.6 | KAN-therm труба из углеродистой стали, оцинкованная снаружи 66,7х1,5 | шт | STEEL | 19.56
| 620480.3 | Труба из углеродистой стали, оцинкованная снаружи KAN-Therm Steel - 76,1x2 | м | STEEL | 26.58
| 620481.4 | Труба из углеродистой стали, оцинкованная снаружи KAN-Therm Steel - 88,9x2 | м | STEEL | 28.8
| 620482.5 | Труба из углеродистой стали, оцинкованная снаружи KAN-Therm Steel - 108x2 | м | STEEL | 34.56
| 6241114 | Труба из углеродистой стали, двухсторонне оцинкованная KAN-Therm Sprinkler - 22x1,5 (отрезок 6м) | м | STEEL | 3.65
| 6241125 | Труба из углеродистой стали, двухсторонне оцинкованная KAN-Therm Sprinkler - 28x1,5 (отрезок 6м) | м | STEEL | 4.67
| 6241136 | Труба из углеродистой стали, двухсторонне оцинкованная KAN-Therm Sprinkler - 35x1,5 (отрезок 6м) | м | STEEL | 6
| 6241147 | Труба из углеродистой стали, двухсторонне оцинкованная KAN-Therm Sprinkler - 42x1,5 (отрезок 6м) | м | STEEL | 6.73
| 6241158 | Труба из углеродистой стали, двухсторонне оцинкованная KAN-Therm Sprinkler - 54x1,5 (отрезок 6м) | м | STEEL | 9.7
| 6241378 | Труба из углеродистой стали, двухсторонне оцинкованная KAN-Therm Sprinkler - 76,1x2,0 (отрезок 6м) | м | STEEL | 16
| 6241389 | Труба из углеродистой стали, двухсторонне оцинкованная KAN-Therm Sprinkler - 88,9x2,0 (отрезок 6м) | м | STEEL | 19.78
| 6241391 | Труба из углеродистой стали, двухсторонне оцинкованная KAN-Therm Sprinkler - 108x2,0 (отрезок 6м) | м | STEEL | 25.18
| 620803.7 | Прокладка O-Ring EPDM d-108 | шт | STEEL | 18.58
| 620801.5 | Прокладка O-Ring EPDM d-76,1 | шт | STEEL | 7.42
| 620802.6 | Прокладка O-Ring EPDM d-88,9 | шт | STEEL | 9.18
| 6222216 | Прокладка O-Ring EPDM LBP d-15 | шт | STEEL | 0.26
| 6222227 | Прокладка O-Ring EPDM LBP d-18 | шт | STEEL | 0.34
| 6222238 | Прокладка O-Ring EPDM LBP d-22 | шт | STEEL | 0.38
| 6222249 | Прокладка O-Ring EPDM LBP d-28 | шт | STEEL | 0.48
| 6222251 | Прокладка O-Ring EPDM LBP d-35 | шт | STEEL | 0.62
| 6222260 | Прокладка O-Ring EPDM LBP d-42 | шт | STEEL | 0.96
| 6222271 | Прокладка O-Ring EPDM LBP d-54 | шт | STEEL | 0.96
| 6308016 | Прокладка O-Ring EPDM LBP d-64 | шт | STEEL | 1.52
| 6208014 | KAN-therm прокладка O-Ring EPDМ 66,7 | шт | STEEL | 2.32
| 6119401 | Прокладка O-Ring FPM LBP Viton d-15 | шт | STEEL | 0.74
| 6119410 | Прокладка O-Ring FPM LBP Viton d-18 | шт | STEEL | 0.84
| 6119421 | Прокладка O-Ring FPM LBP Viton d-22 | шт | STEEL | 0.96
| 6119432 | Прокладка O-Ring FPM LBP Viton d-28 | шт | STEEL | 1.2
| 6119443 | Прокладка O-Ring FPM LBP Viton d-35 | шт | STEEL | 1.54
| 6119454 | Прокладка O-Ring FPM LBP Viton d-42 | шт | STEEL | 2.52
| 6119465 | Прокладка O-Ring FPM LBP Viton d-54 | шт | STEEL | 2.52
| 6119475 | KAN-therm прокладка O-Ring FPМ Viton 66,7 | шт | STEEL | 3.04
| 611938.8 | Прокладка O-Ring FPM Viton d-88,9 | шт | STEEL | 11.12
| 611939.9 | Прокладка O-Ring FPM Viton d-108 | шт | STEEL | 20.88
| 611937.7 | Прокладка O-Ring FPM Viton d-76,1 | шт | STEEL | 9.28
| 6119784 | Прокладка O-ring Viton LBP d-15 | шт | STEEL | 1.04
| 6119795 | Прокладка O-ring Viton LBP d-18 | шт | STEEL | 1.2
| 6119806 | Прокладка O-ring Viton LBP d-22 | шт | STEEL | 1.36
| 6119817 | Прокладка O-ring Viton LBP d-28 | шт | STEEL | 1.7
| 6119828 | Прокладка O-ring Viton LBP d-35 | шт | STEEL | 2.22
| 6119839 | Прокладка O-ring Viton LBP d-42 | шт | STEEL | 3.58
| 6119841 | Прокладка O-ring Viton LBP d-54 | шт | STEEL | 3.58
| 6119476 | прокладка O-ring LBP FPM/Viton, KAN-therm Steel/Steel Sprinkler - 64 | шт | STEEL | 3.04
| 620185.5 | Дуга 90 гр. KAN-Therm Steel - 15x15 C1425 | шт | STEEL | 2.48
| 620186.6 | Дуга 90 гр. KAN-Therm Steel - 18x18 C1425 | шт | STEEL | 2.72
| 6240839 | Дуга 90 гр. KAN-Therm Steel - 22x22 C1425 | шт | STEEL | 2.72
| 6240841 | Дуга 90 гр. KAN-Therm Steel - 28x28 C1425 | шт | STEEL | 3.18
| 6240850 | Дуга 90 гр. KAN-Therm Steel - 35x35 C1425 | шт | STEEL | 7.48
| 6240861 | Дуга 90 гр. KAN-Therm Steel - 42x42 C1425 | шт | STEEL | 12.2
| 6240872 | Дуга 90 гр. KAN-Therm Steel - 54x54 C1425 | шт | STEEL | 15.38
| 6206937 | Заглушка KAN-Therm Steel - 108 C1429 | шт | STEEL | 70.94
| 620295.5 | Заглушка KAN-Therm Steel - 15 C1429 | шт | STEEL | 3.14
| 620296.6 | Заглушка KAN-Therm Steel - 18 C1429 | шт | STEEL | 3.36
| 6240311 | Заглушка KAN-Therm Steel - 22 C1429 | шт | STEEL | 3.56
| 6240322 | Заглушка KAN-Therm Steel - 28 C1429 | шт | STEEL | 5.28
| 6240333 | Заглушка KAN-Therm Steel - 35 C1429 | шт | STEEL | 6.04
| 6240344 | Заглушка KAN-Therm Steel - 42 C1429 | шт | STEEL | 9.44
| 6240355 | Заглушка KAN-Therm Steel - 54 C1429 | шт | STEEL | 10.78
| 6303866 | Заглушка KAN-Therm Steel - 64 C1429 | шт | STEEL | 36.66
| 6340171 | KAN-therm заглушка press 66,7 | шт | STEEL | 36.66
| 6206915 | Заглушка KAN-Therm Steel - 76,1 C1429 | шт | STEEL | 40.14
| 6206926 | Заглушка KAN-Therm Steel - 88,9 C1429 | шт | STEEL | 50.04
| 620288.9 | Крестовина 90 гр. проходная press KAN-Therm Steel - 15x15x15x15 C1434 | шт | STEEL | 16.42
| 620289.1 | Крестовина 90 гр. проходная press KAN-Therm Steel - 18x15x18x15 C1434 | шт | STEEL | 18.04
| 620290.0 | Крестовина 90 гр. проходная press KAN-Therm Steel - 22x15x22x15 C1434 | шт | STEEL | 18.92
| 620291.1 | Крестовина 90 гр. проходная press KAN-Therm Steel - 22x18x22x18 C1434 | шт | STEEL | 20.32
| 620713.5 | Крестовина 90 гр. проходная press KAN-Therm Steel - 28x15x28x15 C1434 | шт | STEEL | 19.54
| 620714.6 | Крестовина 90 гр. проходная press KAN-Therm Steel - 28x18x28x18 C1434 | шт | STEEL | 20.58
| 6240828 | Крестовина 90 гр. проходная press KAN-Therm Steel - 28x22x28x22 C1434 | шт | STEEL | 21.48
| 6340972 | Крестовина 90 гр. проходная press KAN-Therm Steel - 35x35x35x35 | шт | STEEL | 48.92
| 6340983 | Крестовина 90 гр. проходная press KAN-Therm Steel - 42x42x42x42 | шт | STEEL | 61.84
| 6340994 | Крестовина 90 гр. проходная press KAN-Therm Steel - 54x54x54x54 | шт | STEEL | 70.88
| 6341005 | Крестовина 90 гр. проходная press KAN-Therm Steel - 35x28x35x28 | шт | STEEL | 50.7
| 6341016 | Крестовина 90 гр. проходная press KAN-Therm Steel - 42x28x42x28 | шт | STEEL | 56.98
| 6341027 | Крестовина 90 гр. проходная press KAN-Therm Steel - 54x28x54x28 | шт | STEEL | 67.42
| 6208928 | Соединитель разъемный с внутр. резьбой press, KAN-therm Steel/Steel Sprinkler - 22xR3/4" | шт | STEEL | 14.2
| 6340521 | **Соединитель с накидной гайкой press, KAN-therm Steel 15x3/4 | шт | STEEL | 10.04
| 6340532 | **Соединитель с накидной гайкой press, KAN-therm Steel 18x3/4 | шт | STEEL | 11
| 6340554 | **Соединитель с накидной гайкой press, KAN-therm Steel 22x1 | шт | STEEL | 13.66
| 6340565 | **Соединитель с накидной гайкой press, KAN-therm Steel 28x1 1/4 | шт | STEEL | 14.78
| 6340576 | **Соединитель с накидной гайкой press, KAN-therm Steel 35x1 1/2 | шт | STEEL | 21.92
| 6340587 | **Соединитель с накидной гайкой press, KAN-therm Steel 42x1 3/4 | шт | STEEL | 28.82
| 6340598 | **Соединитель с накидной гайкой press, KAN-therm Steel 54x2 3/8 | шт | STEEL | 47.58
| 6206222 | Муфта press KAN-Therm Steel - 108x108 C1401 | шт | STEEL | 50.7
| 620136.0 | Муфта press KAN-Therm Steel - 15x15 C1401 | шт | STEEL | 1.74
| 620137.1 | Муфта press KAN-Therm Steel - 18x18 C1401 | шт | STEEL | 1.84
| 6240003 | Муфта press KAN-Therm Steel - 22x22 C1401 | шт | STEEL | 2.14
| 6240014 | Муфта press KAN-Therm Steel - 28x28 C1401 | шт | STEEL | 2.62
| 6240025 | Муфта press KAN-Therm Steel - 35x35 C1401 | шт | STEEL | 4.14
| 6240036 | Муфта press KAN-Therm Steel - 42x42 C1401 | шт | STEEL | 5.82
| 6240047 | Муфта press KAN-Therm Steel - 54x54 C1401 | шт | STEEL | 6.92
| 6302523 | Муфта press KAN-Therm Steel - 64x64 C1401 | шт | STEEL | 30.4
| 6340411 | KAN-therm муфта press 66,7x66,7 | шт | STEEL | 30.4
| 6206200 | Муфта press KAN-Therm Steel - 76x76 C1401 | шт | STEEL | 28.56
| 6206211 | Муфта press KAN-Therm Steel - 88x88 C1401 | шт | STEEL | 36.86
| 620112.9 | Муфта переходная press KAN-Therm Steel - 22x15 C1439 | шт | STEEL | 2.96
| 620243.8 | Наконечник присоединительный для заприсовки с внутренней резьбой KAN-Therm Steel - Ø15xRp1/2 C1433 | шт | STEEL | 2.78
| 620244.9 | Наконечник присоединительный для заприсовки с внутренней резьбой KAN-Therm Steel - Ø18xRp1/2 C1433 | шт | STEEL | 2.98
| 620245.1 | Наконечник присоединительный для заприсовки с внутренней резьбой KAN-Therm Steel - Ø18xRp3/4 C1433 | шт | STEEL | 3.28
| 6240960 | Наконечник присоединительный для заприсовки с внутренней резьбой KAN-Therm Steel - Ø22xRp1/2 C1433 | шт | STEEL | 3.72
| 6240971 | Наконечник присоединительный для заприсовки с внутренней резьбой KAN-Therm Steel - Ø22xRp3/4 C1433 | шт | STEEL | 4.08
| 620677.2 | Обводная крестовина 90 гр. KAN-Therm Steel - 15 x Ø15 C1436 | шт | STEEL | 70.12
| 620679.4 | Обводная крестовина 90 гр. KAN-Therm Steel - 18 x Ø15 C1436 | шт | STEEL | 77.46
| 620680.5 | Обводная крестовина 90 гр. KAN-Therm Steel - 22 x Ø15 C1436 | шт | STEEL | 82.64
| 620682.7 | Обводная крестовина 90 гр. KAN-Therm Steel - 28 x Ø15 C1436 | шт | STEEL | 90.38
| 620683.8 | Обводная крестовина 90 гр. KAN-Therm Steel - 35 x Ø15 C1436 | шт | STEEL | 110.66
| 620684.9 | Обводной тройник 90 гр. KAN-Therm Steel - 15 x Ø15 C1437 | шт | STEEL | 36.16
| 620686.0 | Обводной тройник 90 гр. KAN-Therm Steel - 18 x Ø15 C1437 | шт | STEEL | 40.22
| 620688.2 | Обводной тройник 90 гр. KAN-Therm Steel - 22 x Ø15 C1437 | шт | STEEL | 42.26
| 620690.4 | Обводной тройник 90 гр. KAN-Therm Steel - 28 x Ø15 C1437 | шт | STEEL | 47.38
| 620170.1 | Отвод 45 гр. press KAN-Therm Steel - 15x15 C1413 | шт | STEEL | 3.02
| 620171.2 | Отвод 45 гр. press KAN-Therm Steel - 18x18 C1413 | шт | STEEL | 3.14
| 6240511 | Отвод 45 гр. press KAN-Therm Steel - 22x22 C1413 | шт | STEEL | 3.36
| 6240520 | Отвод 45 гр. press KAN-Therm Steel - 28x28 C1413 | шт | STEEL | 4.54
| 6240531 | Отвод 45 гр. press KAN-Therm Steel - 35x35 C1413 | шт | STEEL | 8.76
| 6240542 | Отвод 45 гр. press KAN-Therm Steel - 42x42 C1413 | шт | STEEL | 11.18
| 6240553 | Отвод 45 гр. press KAN-Therm Steel - 54x54 C1413 | шт | STEEL | 12.46
| 6301446 | Отвод 45 гр. press KAN-Therm Steel - 64x64 C1413 | шт | STEEL | 49.44
| 6340301 | KAN-therm отвод 45⁰ press 66,7X66,7 | шт | STEEL | 49.44
| 6208147 | Отвод 45 гр. пресс KAN-Therm Steel - 108x108 C1413 | шт | STEEL | 92.54
| 6208125 | Отвод 45 гр. пресс KAN-Therm Steel - 76,1x76,1 C1413 | шт | STEEL | 50.48
| 6208136 | Отвод 45 гр. пресс KAN-Therm Steel - 88,9x88,9 C1413 | шт | STEEL | 64.4
| 6208059 | Отвод press 90 гр KAN-Therm Steel - 108x108 C1408 | шт | STEEL | 98.84
| 6208048 | Отвод press 90 гр KAN-Therm Steel - 88,9x88,9 C1408 | шт | STEEL | 75.38
| 620155.8 | Отвод press 90 гр. KAN-Therm Steel - 15x15 C1408 | шт | STEEL | 2.48
| 620156.9 | Отвод press 90 гр. KAN-Therm Steel - 18x18 C1408 | шт | STEEL | 2.88
| 6240181 | Отвод press 90 гр. KAN-Therm Steel - 22x22 C1408 | шт | STEEL | 3.26
| 6240190 | Отвод press 90 гр. KAN-Therm Steel - 28x28 C1408 | шт | STEEL | 4.42
| 6240201 | Отвод press 90 гр. KAN-Therm Steel - 35x35 C1408 | шт | STEEL | 10.78
| 6240212 | Отвод press 90 гр. KAN-Therm Steel - 42x42 C1408 | шт | STEEL | 17.42
| 6240223 | Отвод press 90 гр. KAN-Therm Steel - 54x54 C1408 | шт | STEEL | 21.14
| 6301046 | Отвод press 90 гр. KAN-Therm Steel - 64x64 C1408 | шт | STEEL | 38.38
| 6340281 | KAN-therm отвод 90⁰ press 66,7X66,7 | шт | STEEL | 38.38
| 6208114 | Отвод ниппельный 45 гр. пресс KAN-Therm Steel - 108x108 C1412 | шт | STEEL | 90.98
| 620177.8 | Отвод ниппельный 45 гр. пресс KAN-Therm Steel - 15x15 C1412 | шт | STEEL | 2.64
| 620178.9 | Отвод ниппельный 45 гр. пресс KAN-Therm Steel - 18x18 C1412 | шт | STEEL | 2.8
| 6240465 | Отвод ниппельный 45 гр. пресс KAN-Therm Steel - 22x22 C1412 | шт | STEEL | 2.96
| 6240476 | Отвод ниппельный 45 гр. пресс KAN-Therm Steel - 28x28 C1412 | шт | STEEL | 4.46
| 6240487 | Отвод ниппельный 45 гр. пресс KAN-Therm Steel - 35x35 C1412 | шт | STEEL | 8.08
| 6240498 | Отвод ниппельный 45 гр. пресс KAN-Therm Steel - 42x42 C1412 | шт | STEEL | 10.92
| 6240509 | Отвод ниппельный 45 гр. пресс KAN-Therm Steel - 54x54 C1412 | шт | STEEL | 12.46
| 6301546 | Отвод ниппельный 45 гр. пресс KAN-Therm Steel - 64x64 C1412 | шт | STEEL | 51.74
| 6340312 | KAN-therm отвод ниппельный 45⁰ press 66,7X66,7 | шт | STEEL | 51.74
| 6208103 | Отвод ниппельный 45 гр. пресс KAN-Therm Steel - 88,9x88,9 C1412 | шт | STEEL | 65.74
| 6208081 | Отвод ниппельный 90 гр. press KAN-Therm Steel - 108x108 C1411 | шт | STEEL | 101
| 620163.5 | Отвод ниппельный 90 гр. press KAN-Therm Steel - 15x15 C1411 | шт | STEEL | 2.48
| 620164.6 | Отвод ниппельный 90 гр. press KAN-Therm Steel - 18x18 C1411 | шт | STEEL | 2.88
| 6240410 | Отвод ниппельный 90 гр. press KAN-Therm Steel - 22x22 C1411 | шт | STEEL | 3.26
| 6240421 | Отвод ниппельный 90 гр. press KAN-Therm Steel - 28x28 C1411 | шт | STEEL | 4.42
| 6240432 | Отвод ниппельный 90 гр. press KAN-Therm Steel - 35x35 C1411 | шт | STEEL | 10.84
| 6240443 | Отвод ниппельный 90 гр. press KAN-Therm Steel - 42x42 C1411 | шт | STEEL | 17.8
| 6240454 | Отвод ниппельный 90 гр. press KAN-Therm Steel - 54x54 C1411 | шт | STEEL | 21.14
| 6301146 | Отвод ниппельный 90 гр. press KAN-Therm Steel - 64x64 C1411 | шт | STEEL | 53.88
| 6340290 | KAN-therm отвод ниппельный 90⁰ press 66,7X66,7 | шт | STEEL | 53.88
| 6208061 | Отвод ниппельный 90 гр. press KAN-Therm Steel - 76x76 C1411 | шт | STEEL | 51.16
| 6208070 | Отвод ниппельный 90 гр. press KAN-Therm Steel - 88,9x88,9 C1411 | шт | STEEL | 77.3
| 6249577 | Отвод с внутренней резьбой press - длинный KAN-Therm Steel - 22xR1/2 C1438 | шт | STEEL | 18.1
| 6240964 | Отвод с внутренней резьбой press - длинный KAN-Therm Steel - 22xR3/4 C1438 | шт | STEEL | 18.26
| 6249588 | Отвод с внутренней резьбой press - длинный KAN-Therm Steel - 28xR1 C1438 | шт | STEEL | 21.52
| 6241169 | Отвод с внутренней резьбой press - длинный KAN-Therm Steel - 28xR1/2 C1438 | шт | STEEL | 18.36
| 6241171 | Отвод с внутренней резьбой press - длинный KAN-Therm Steel - 28xR3/4 C1438 | шт | STEEL | 19.4
| 6249599 | Отвод с внутренней резьбой press - длинный KAN-Therm Steel - 35xR1 C1438 | шт | STEEL | 31.52
| 6241180 | Отвод с внутренней резьбой press - длинный KAN-Therm Steel - 35xR1/2 C1438 | шт | STEEL | 28.56
| 6241061 | Отвод с внутренней резьбой press - длинный KAN-Therm Steel - 35xR3/4 C1438 | шт | STEEL | 30.64
| 6341038 | Отвод с внутренней резьбой press - KAN-Therm Steel - 22xR1/2 | шт | STEEL | 18.22
| 6341049 | Отвод с внутренней резьбой press - KAN-Therm Steel - 28xR1/2 | шт | STEEL | 24.76
| 6341051 | Отвод с внутренней резьбой press - KAN-Therm Steel - 35xR1/2 | шт | STEEL | 34.4
| 620199.8 | Отвод с наружной резьбой press - длинный KAN-Therm Steel - 15xR1/2 C1430 | шт | STEEL | 6.24
| 620198.7 | Отвод с наружной резьбой press - длинный KAN-Therm Steel - 15xR3/8 C1430 | шт | STEEL | 5.98
| 620200.9 | Отвод с наружной резьбой press - длинный KAN-Therm Steel - 18xR1/2 C1430 | шт | STEEL | 6.78
| 6240366 | Отвод с наружной резьбой press - длинный KAN-Therm Steel - 22xR3/4 C1430 | шт | STEEL | 8.14
| 6240377 | Отвод с наружной резьбой press - длинный KAN-Therm Steel - 28xR1 C1430 | шт | STEEL | 10.66
| 6240388 | Отвод с наружной резьбой press - длинный KAN-Therm Steel - 35xR1 1/4 C1430 | шт | STEEL | 16.18
| 6240399 | Отвод с наружной резьбой press - длинный KAN-Therm Steel - 42xR1 1/2 C1430 | шт | STEEL | 27.12
| 6240401 | Отвод с наружной резьбой press - длинный KAN-Therm Steel - 54xR2 C1430 | шт | STEEL | 37.58
| 620208.6 | Отвод с наружной резьбой press - короткий KAN-Therm Steel - 15xR1/2 C1428 | шт | STEEL | 6.08
| 620207.5 | Отвод с наружной резьбой press - короткий KAN-Therm Steel - 15xR3/8 C1428 | шт | STEEL | 5.82
| 620209.7 | Отвод с наружной резьбой press - короткий KAN-Therm Steel - 18xR1/2 C1428 | шт | STEEL | 6.64
| 6240982 | Отвод с наружной резьбой press - короткий KAN-Therm Steel - 22xR3/4 C1428 | шт | STEEL | 7.98
| 620193.2 | Отступ KAN-Therm Steel - 15x15C1417 | шт | STEEL | 3.1
| 620194.3 | Отступ KAN-Therm Steel - 18x18C1417 | шт | STEEL | 3.36
| 6240883 | Отступ KAN-Therm Steel - 22x22C1417 | шт | STEEL | 3.84
| 6240894 | Отступ KAN-Therm Steel - 28x28C1417 | шт | STEEL | 4.76
| 6303563 | Переходник ниппельный press KAN-Therm Steel - 108x64 C1407 | шт | STEEL | 59.3
| 6206420 | Переходник ниппельный press KAN-Therm Steel - 108x76,1 C1407 | шт | STEEL | 53.32
| 6206431 | Переходник ниппельный press KAN-Therm Steel - 108x88,9 C1407 | шт | STEEL | 59.62
| 620213.0 | Переходник ниппельный press KAN-Therm Steel - 18x15 C1407 | шт | STEEL | 1.6
| 620215.2 | Переходник ниппельный press KAN-Therm Steel - 22x15 C1407 | шт | STEEL | 1.6
| 620216.3 | Переходник ниппельный press KAN-Therm Steel - 22x18 C1407 | шт | STEEL | 1.7
| 620217.4 | Переходник ниппельный press KAN-Therm Steel - 28x15 C1407 | шт | STEEL | 2.62
| 620218.5 | Переходник ниппельный press KAN-Therm Steel - 28x18 C1407 | шт | STEEL | 2.62
| 6240234 | Переходник ниппельный press KAN-Therm Steel - 28x22 C1407 | шт | STEEL | 2.22
| 6303516 | Переходник ниппельный press KAN-Therm Steel - 35x15 C1407 | шт | STEEL | 11.02
| 6303518 | Переходник ниппельный press KAN-Therm Steel - 35x18 C1407 | шт | STEEL | 9.22
| 6240245 | Переходник ниппельный press KAN-Therm Steel - 35x22 C1407 | шт | STEEL | 3.04
| 6240256 | Переходник ниппельный press KAN-Therm Steel - 35x28 C1407 | шт | STEEL | 2.62
| 6246651 | Переходник ниппельный press KAN-Therm Steel - 42x22 C1407 | шт | STEEL | 4.6
| 6240267 | Переходник ниппельный press KAN-Therm Steel - 42x28 C1407 | шт | STEEL | 4.96
| 6240278 | Переходник ниппельный press KAN-Therm Steel - 42x35 C1407 | шт | STEEL | 5.68
| 620667.3 | Переходник ниппельный press KAN-Therm Steel - 54x18 C1407 | шт | STEEL | 20.04
| 6240289 | Переходник ниппельный press KAN-Therm Steel - 54x22 C1407 | шт | STEEL | 20.02
| 6240291 | Переходник ниппельный press KAN-Therm Steel - 54x28 C1407 | шт | STEEL | 19.56
| 6240300 | Переходник ниппельный press KAN-Therm Steel - 54x35 C1407 | шт | STEEL | 10.26
| 6240993 | Переходник ниппельный press KAN-Therm Steel - 54x42 C1407 | шт | STEEL | 7.08
| 6303564 | Переходник ниппельный press KAN-Therm Steel - 64x28 C1407 | шт | STEEL | 38.8
| 6303565 | Переходник ниппельный press KAN-Therm Steel - 64x35 C1407 | шт | STEEL | 37.28
| 6303567 | Переходник ниппельный press KAN-Therm Steel - 64x42 C1407 | шт | STEEL | 40.2
| 6303569 | Переходник ниппельный press KAN-Therm Steel - 64x54 C1407 | шт | STEEL | 41
| 6340213 | KAN-therm переходник ниппельный press 66,7X28 | шт | STEEL | 38.8
| 6340224 | KAN-therm переходник ниппельный press 66,7X35 | шт | STEEL | 37.28
| 6340235 | KAN-therm переходник ниппельный press 66,7X42 | шт | STEEL | 40.2
| 6340246 | KAN-therm переходник ниппельный press 66,7X54 | шт | STEEL | 41
| 6206387 | Переходник ниппельный press KAN-Therm Steel - 76,1x42 C1407 | шт | STEEL | 32.56
| 6206398 | Переходник ниппельный press KAN-Therm Steel - 76,1x54 C1407 | шт | STEEL | 40.24
| 6303561 | Переходник ниппельный press KAN-Therm Steel - 76,1x64 C1407 | шт | STEEL | 53.32
| 6206409 | Переходник ниппельный press KAN-Therm Steel - 88,9x54 C1407 | шт | STEEL | 51.34
| 6303562 | Переходник ниппельный press KAN-Therm Steel - 88,9x64 C1407 | шт | STEEL | 55.38
| 6206411 | Переходник ниппельный press KAN-Therm Steel - 88,9x76,1 C1407 | шт | STEEL | 55.36
| 6340257 | KAN-therm переходник ниппельный press 76,1X66,7 | шт | STEEL | 53.32
| 6340268 | KAN-therm переходник ниппельный press 88,9X66,7 | шт | STEEL | 55.38
| 6340279 | KAN-therm переходник ниппельный press 108X66,7 | шт | STEEL | 59.3
| 624130.1 | Соединитель переходной типа "Groove" 28 x 33,7 | шт | STEEL | 22.2
| 624134.5 | Соединитель переходной типа "Groove" 35 x 42,4 | шт | STEEL | 26.58
| 624135.6 | Соединитель переходной типа "Groove" 42 x 48,3 | шт | STEEL | 37.2
| 624136.7 | Соединитель переходной типа "Groove" 54 x 60,3 | шт | STEEL | 61.28
| 620816.9 | Соединитель разъемный с внутренней резьбой пресс KAN-Therm Steel - 15xG3/4 (к радиаторам VK) | шт | STEEL | 8.44
| 620817.1 | Соединитель разъемный с внутренней резьбой пресс KAN-Therm Steel - 18xG3/4 (к радиаторам VK) | шт | STEEL | 9.16
| 6208906 | Соединитель разъемный с внутренней резьбой пресс KAN-Therm Steel - 15xG1/2 | шт | STEEL | 9.58
| 6208917 | Соединитель разъемный с внутренней резьбой пресс KAN-Therm Steel - 18xG1/2 | шт | STEEL | 11.94
| 6208939 | Соединитель разъемный с внутренней резьбой пресс KAN-Therm Steel - 28xG1 | шт | STEEL | 22.34
| 6208941 | Соединитель разъемный с внутренней резьбой пресс KAN-Therm Steel - 35xG5/4 | шт | STEEL | 30.5
| 6208950 | Соединитель разъемный с внутренней резьбой пресс KAN-Therm Steel - 42xG3/2 | шт | STEEL | 46.28
| 6208961 | Соединитель разъемный с внутренней резьбой пресс KAN-Therm Steel - 54xG2 | шт | STEEL | 100.68
| 620719.0 | Соединитель разъемный с наружней резьбой пресс KAN-Therm Steel - 15xR1/2 C1435 | шт | STEEL | 6.84
| 6207036 | Соединитель разъемный с наружней резьбой пресс KAN-Therm Steel - 18xR1/2 C1435 | шт | STEEL | 8.68
| 6240916 | Соединитель разъемный с наружней резьбой пресс KAN-Therm Steel - 22xR3/4 C1435 | шт | STEEL | 9.8
| 6240927 | Соединитель разъемный с наружней резьбой пресс KAN-Therm Steel - 28xR1 C1435 | шт | STEEL | 15.94
| 6240938 | Соединитель разъемный с наружней резьбой пресс KAN-Therm Steel - 35xR 1 1/4 C1435 | шт | STEEL | 21.68
| 6240949 | Соединитель разъемный с наружней резьбой пресс KAN-Therm Steel - 42xR 1 1/2 C1435 | шт | STEEL | 32.9
| 6240951 | Соединитель разъемный с наружней резьбой пресс KAN-Therm Steel - 54xR2 C1435 | шт | STEEL | 73.86
| 620237.2 | Соединитель с внутренней резьбой press KAN-Therm Steel - 15xRp1/2 C1402 | шт | STEEL | 5.28
| 620238.3 | Соединитель с внутренней резьбой press KAN-Therm Steel - 18xRp1/2 C1402 | шт | STEEL | 5.4
| 620239.4 | Соединитель с внутренней резьбой press KAN-Therm Steel - 18xRp3/4 C1402 | шт | STEEL | 6.38
| 6302708 | Соединитель с внутренней резьбой press KAN-Therm Steel - 22xRp1/2 C1402 | шт | STEEL | 7.48
| 6240102 | Соединитель с внутренней резьбой press KAN-Therm Steel - 22xRp3/4 C1402 | шт | STEEL | 6.38
| 6302715 | Соединитель с внутренней резьбой press KAN-Therm Steel - 22xRp1 C1402 | шт | STEEL | 9.88
| 6240124 | Соединитель с внутренней резьбой press KAN-Therm Steel - 28xRp1 C1402 | шт | STEEL | 8.08
| 6240113 | Соединитель с внутренней резьбой press KAN-Therm Steel - 28хRp1/2 C1402 | шт | STEEL | 9.62
| 6249830 | Соединитель с внутренней резьбой press KAN-Therm Steel - 28хRp3/4 C1402 | шт | STEEL | 7.9
| 6241004 | Соединитель с внутренней резьбой press KAN-Therm Steel - 35xRp1 1/4 C1402 | шт | STEEL | 7.98
| 6302721 | Соединитель с внутренней резьбой press KAN-Therm Steel - 42xRp1 1/2 C1402 | шт | STEEL | 25
| 6302723 | Соединитель с внутренней резьбой press KAN-Therm Steel - 54xRp2 C1402 | шт | STEEL | 28.16
| 620228.4 | Соединитель с наружней резьбой press KAN-Therm Steel - 15xR1/2 C1405 | шт | STEEL | 5.28
| 620227.3 | Соединитель с наружней резьбой press KAN-Therm Steel - 15xR3/8 C1405 | шт | STEEL | 5.34
| 6302806 | Соединитель с наружней резьбой press KAN-Therm Steel - 15xR3/4 C1405 | шт | STEEL | 7.84
| 620229.5 | Соединитель с наружней резьбой press KAN-Therm Steel - 18xR1/2 C1405 | шт | STEEL | 5.5
| 620230.6 | Соединитель с наружней резьбой press KAN-Therm Steel - 18xR3/4 C1405 | шт | STEEL | 6.38
| 6241026 | Соединитель с наружней резьбой press KAN-Therm Steel - 22xR1 C1405 | шт | STEEL | 7.1
| 6241015 | Соединитель с наружней резьбой press KAN-Therm Steel - 22xR1/2 C1405 | шт | STEEL | 5.76
| 6240135 | Соединитель с наружней резьбой press KAN-Therm Steel - 22xR3/4 C1405 | шт | STEEL | 6.38
| 6240146 | Соединитель с наружней резьбой press KAN-Therm Steel - 28xR1 C1405 | шт | STEEL | 8.08
| 6249852 | Соединитель с наружней резьбой press KAN-Therm Steel - 28xR3/4 C1405 | шт | STEEL | 8.8
| 6240157 | Соединитель с наружней резьбой press KAN-Therm Steel - 35xR 1 1/4 C1405 | шт | STEEL | 10.36
| 6341247 | соединитель Press, с наружной резьбой 35 R1" | шт | Steel | 11.02
| 6240168 | Соединитель с наружней резьбой press KAN-Therm Steel - 42xR 1 1/2 C1405 | шт | STEEL | 11.56
| 6240179 | Соединитель с наружней резьбой press KAN-Therm Steel - 54xR2 C1405 | шт | STEEL | 17.88
| 6302820 | Соединитель с наружней резьбой press KAN-Therm Steel - 64xR2 1/2 C1405 | шт | STEEL | 67.34
| 6302823 | Соединитель с наружней резьбой press KAN-Therm Steel - 76,1xR2 1/2 C1405 | шт | STEEL | 107.3
| 6302825 | Соединитель с наружней резьбой press KAN-Therm Steel - 88,9xR3 C1405 | шт | STEEL | 134.12
| 6302827 | Соединитель с наружней резьбой press KAN-Therm Steel - 108xR4 C1405 | шт | STEEL | 106.84
| 6206464 | Тройник press KAN-Therm Steel - 108x108x108 C1414 | шт | STEEL | 150.26
| 620249.3 | Тройник press KAN-Therm Steel - 15x15x15 C1414 | шт | STEEL | 4.72
| 620250.4 | Тройник press KAN-Therm Steel - 18x18x18 C1414 | шт | STEEL | 5.06
| 6240564 | Тройник press KAN-Therm Steel - 22x22x22 C1414 | шт | STEEL | 5.42
| 6240575 | Тройник press KAN-Therm Steel - 28x28x28 C1414 | шт | STEEL | 7.32
| 6240586 | Тройник press KAN-Therm Steel - 35x35x35 C1414 | шт | STEEL | 11.36
| 6240597 | Тройник press KAN-Therm Steel - 42x42x42 C1414 | шт | STEEL | 16.82
| 6240608 | Тройник press KAN-Therm Steel - 54x54x54 C1414 | шт | STEEL | 20.18
| 6303223 | Тройник press KAN-Therm Steel - 64x64x64 C1414 | шт | STEEL | 91.02
| 6340334 | KAN-therm тройник press 66,7 | шт | STEEL | 91.02
| 6206442 | Тройник press KAN-Therm Steel - 76,1x76,1x76,1 C1414 | шт | STEEL | 106.82
| 6206453 | Тройник press KAN-Therm Steel - 88,9x88,9x88,9 C1414 | шт | STEEL | 123.46
| 6303389 | Тройник редукционный press KAN-Therm Steel - 108x22x108 C1415 | шт | STEEL | 133.56
| 6303391 | Тройник редукционный press KAN-Therm Steel - 108x28x108 C1415 | шт | STEEL | 134.76
| 6303393 | Тройник редукционный press KAN-Therm Steel - 108x35x108 C1415 | шт | STEEL | 137.1
| 6303395 | Тройник редукционный press KAN-Therm Steel - 108x42x108 C1415 | шт | STEEL | 137.96
| 6303397 | Тройник редукционный press KAN-Therm Steel - 108x54x108 C1415 | шт | STEEL | 138.6
| 6303399 | Тройник редукционный press KAN-Therm Steel - 108x76,1x108 C1415 | шт | STEEL | 141.18
| 6206497 | Тройник редукционный press KAN-Therm Steel - 108x88,9x108 C1415 | шт | STEEL | 153.54
| 620277.9 | Тройник редукционный press KAN-Therm Steel - 15x18x15 C1415 | шт | STEEL | 5.06
| 620278.1 | Тройник редукционный press KAN-Therm Steel - 15x22x15 C1415 | шт | STEEL | 5.66
| 620258.1 | Тройник редукционный press KAN-Therm Steel - 18x15x18 C1415 | шт | STEEL | 5.06
| 620279.0 | Тройник редукционный press KAN-Therm Steel - 18x22x18 C1415 | шт | STEEL | 5.1
| 620673.9 | Тройник редукционный press KAN-Therm Steel - 22x15x15 C1415 | шт | STEEL | 15.16
| 620260.3 | Тройник редукционный press KAN-Therm Steel - 22x15x22 C1415 | шт | STEEL | 5.4
| 620261.4 | Тройник редукционный press KAN-Therm Steel - 22x18x22 C1415 | шт | STEEL | 5.56
| 620674.1 | Тройник редукционный press KAN-Therm Steel - 22x22x15 C1415 | шт | STEEL | 15.18
| 6240718 | Тройник редукционный press KAN-Therm Steel - 22x28x22 C1415 | шт | STEEL | 6.06
| 620262.5 | Тройник редукционный press KAN-Therm Steel - 28x15x28 C1415 | шт | STEEL | 7.24
| 620263.6 | Тройник редукционный press KAN-Therm Steel - 28x18x28 C1415 | шт | STEEL | 7.48
| 6240729 | Тройник редукционный press KAN-Therm Steel - 28x22x28 C1415 | шт | STEEL | 7.84
| 620265.8 | Тройник редукционный press KAN-Therm Steel - 35x15x35 C1415 | шт | STEEL | 10.66
| 620266.9 | Тройник редукционный press KAN-Therm Steel - 35x18x35 C1415 | шт | STEEL | 11.26
| 6240731 | Тройник редукционный press KAN-Therm Steel - 35x22x35 C1415 | шт | STEEL | 11.46
| 6240740 | Тройник редукционный press KAN-Therm Steel - 35x28x35 C1415 | шт | STEEL | 11.58
| 6240751 | Тройник редукционный press KAN-Therm Steel - 42x22x42 C1415 | шт | STEEL | 15.34
| 6240762 | Тройник редукционный press KAN-Therm Steel - 42x28x42 C1415 | шт | STEEL | 15.88
| 6240773 | Тройник редукционный press KAN-Therm Steel - 42x35x42 C1415 | шт | STEEL | 15.56
| 6240784 | Тройник редукционный press KAN-Therm Steel - 54x22x54 C1415 | шт | STEEL | 18.3
| 6240795 | Тройник редукционный press KAN-Therm Steel - 54x28x54 C1415 | шт | STEEL | 18.64
| 6240806 | Тройник редукционный press KAN-Therm Steel - 54x35x54 C1415 | шт | STEEL | 19.16
| 6240817 | Тройник редукционный press KAN-Therm Steel - 54x42x54 C1415 | шт | STEEL | 20.14
| 6303231 | Тройник редукционный press KAN-Therm Steel - 64x28x64 C1415 | шт | STEEL | 89.7
| 6303233 | Тройник редукционный press KAN-Therm Steel - 64x35x64 C1415 | шт | STEEL | 92.54
| 6303235 | Тройник редукционный press KAN-Therm Steel - 64x42x64 C1415 | шт | STEEL | 98.08
| 6303239 | Тройник редукционный press KAN-Therm Steel - 64x54x64 C1415 | шт | STEEL | 113.8
| 6303371 | Тройник редукционный press KAN-Therm Steel - 76,1x22x76,1 C1415 | шт | STEEL | 90.74
| 6303373 | Тройник редукционный press KAN-Therm Steel - 76,1x28x76,1 C1415 | шт | STEEL | 94.4
| 6303375 | Тройник редукционный press KAN-Therm Steel - 76,1x35x76,1 C1415 | шт | STEEL | 97.4
| 6303377 | Тройник редукционный press KAN-Therm Steel - 76,1x42x76,1 C1415 | шт | STEEL | 103.26
| 6206475 | Тройник редукционный press KAN-Therm Steel - 76,1x54x76,1 C1415 | шт | STEEL | 109.38
| 6303378 | Тройник редукционный press KAN-Therm Steel - 76,1x64x76,1 C1415 | шт | STEEL | 127.6
| 6303379 | Тройник редукционный press KAN-Therm Steel - 88,9x22x88,9 C1415 | шт | STEEL | 105.4
| 6303381 | Тройник редукционный press KAN-Therm Steel - 88,9x28x88,9 C1415 | шт | STEEL | 116.16
| 6303383 | Тройник редукционный press KAN-Therm Steel - 88,9x35x88,9 C1415 | шт | STEEL | 117.16
| 6303385 | Тройник редукционный press KAN-Therm Steel - 88,9x42x88,9 C1415 | шт | STEEL | 118.3
| 6303387 | Тройник редукционный press KAN-Therm Steel - 88,9x54x88,9 C1415 | шт | STEEL | 121.06
| 6303388 | Тройник редукционный press KAN-Therm Steel - 88,9x64x88,9 C1415 | шт | STEEL | 141.62
| 6206486 | Тройник редукционный press KAN-Therm Steel - 88,9x76,1x88,9 C1415 | шт | STEEL | 125.18
| 6206521 | Тройник с внутренней резьбой press KAN-Therm Steel - 108xRp3/4x108 C1418 | шт | STEEL | 122.42
| 620281.2 | Тройник с внутренней резьбой press KAN-Therm Steel - 15xRp1/2x15 C1418 | шт | STEEL | 6.72
| 620282.3 | Тройник с внутренней резьбой press KAN-Therm Steel - 18xRp1/2x18 C1418 | шт | STEEL | 6.72
| 620984.1 | Тройник с внутренней резьбой press KAN-Therm Steel - 18xRp3/4x18 C1418 | шт | STEEL | 7
| 6240619 | Тройник с внутренней резьбой press KAN-Therm Steel - 22xRp1/2x22 C1418 | шт | STEEL | 7.42
| 6240621 | Тройник с внутренней резьбой press KAN-Therm Steel - 22xRp3/4x22 C1418 | шт | STEEL | 8.76
| 6240630 | Тройник с внутренней резьбой press KAN-Therm Steel - 28xRp1/2x28 C1418 | шт | STEEL | 8.62
| 6249601 | Тройник с внутренней резьбой press KAN-Therm Steel - 28xRp1x28 C1418 | шт | STEEL | 15.58
| 6240641 | Тройник с внутренней резьбой press KAN-Therm Steel - 28xRp3/4x28 C1418 | шт | STEEL | 10.6
| 6240652 | Тройник с внутренней резьбой press KAN-Therm Steel - 35xRp1/2x35 C1418 | шт | STEEL | 11.76
| 6249610 | Тройник с внутренней резьбой press KAN-Therm Steel - 35xRp1x35 C1418 | шт | STEEL | 17.06
| 6240663 | Тройник с внутренней резьбой press KAN-Therm Steel - 35xRp3/4x35 C1418 | шт | STEEL | 15.48
| 6240674 | Тройник с внутренней резьбой press KAN-Therm Steel - 42xRp1/2x42 C1418 | шт | STEEL | 18.3
| 6249621 | Тройник с внутренней резьбой press KAN-Therm Steel - 42xRp1x42 C1418 | шт | STEEL | 21.52
| 6240685 | Тройник с внутренней резьбой press KAN-Therm Steel - 42xRp3/4x42 C1418 | шт | STEEL | 21.64
| 6240696 | Тройник с внутренней резьбой press KAN-Therm Steel - 54xRp1/2x54 C1418 | шт | STEEL | 20.14
| 6241070 | Тройник с внутренней резьбой press KAN-Therm Steel - 54xRp1x54 C1418 | шт | STEEL | 24.96
| 6240707 | Тройник с внутренней резьбой press KAN-Therm Steel - 54xRp3/4x54 C1418 | шт | STEEL | 24.2
| 6303425 | Тройник с внутренней резьбой press KAN-Therm Steel - 64xRp3/4x64 C1418 | шт | STEEL | 96.48
| 6340400 | KAN-therm тройник с внутренней резьбой press 66,7XRр3/4X66,7 | шт | STEEL | 96.48
| 6206508 | Тройник с внутренней резьбой press KAN-Therm Steel - 76,1xRp3/4x76,1 C1418 | шт | STEEL | 93.66
| 6206519 | Тройник с внутренней резьбой press KAN-Therm Steel - 88,9xRp3/4x88,9 C1418 | шт | STEEL | 101.74
| 620144.8 | Удлинитель press KAN-Therm Steel - 15x15 C1403 | шт | STEEL | 1.94
| 620145.9 | Удлинитель press KAN-Therm Steel - 18x18 C1403 | шт | STEEL | 2.28
| 6240058 | Удлинитель press KAN-Therm Steel - 22x22 C1403 | шт | STEEL | 2.48
| 6240069 | Удлинитель press KAN-Therm Steel - 28x28 C1403 | шт | STEEL | 3.14
| 6240071 | Удлинитель press KAN-Therm Steel - 35x35 C1403 | шт | STEEL | 6.8
| 6240080 | Удлинитель press KAN-Therm Steel - 42x42 C1403 | шт | STEEL | 7.44
| 6240091 | Удлинитель press KAN-Therm Steel - 54x54 C1403 | шт | STEEL | 8.78
| 6206233 | Удлинитель press KAN-Therm Steel - 76,1x76,1 C1403 | шт | STEEL | 45.74
| 6206244 | Удлинитель press KAN-Therm Steel - 88,9x88,9 C1403 | шт | STEEL | 55.16
| 6206255 | Удлинитель press KAN-Therm Steel - 108x108 C1403 | шт | STEEL | 62
| 620661.8 | Фланец KAN-Therm Steel - 108мм C1426 | шт | STEEL | 187.58
| 620659.6 | Фланец KAN-Therm Steel - 76мм C1426 | шт | STEEL | 132.98
| 620660.7 | Фланец KAN-Therm Steel - 89мм C1426 | шт | STEEL | 157.98
| 6303043 | Фланец KAN-Therm Steel - 64мм C1426 | шт | STEEL | 110.04
| 6340323 | KAN-therm фланец press 66,7 | шт | STEEL | 110.04
| 6340422 | KAN-therm соединитель с наружой резьбой press 66,7XR2 1/2 | шт | STEEL | 67.34
| 6340345 | KAN-therm тройник редукционный press 66,7X28X66,7 | шт | STEEL | 89.7
| 6340356 | KAN-therm тройник редукционный press 66,7X35X66,7 | шт | STEEL | 92.54
| 6340367 | KAN-therm тройник редукционный press 66,7X42X66,7 | шт | STEEL | 98.08
| 6340378 | KAN-therm тройник редукционный press 66,7X54X66,7 | шт | STEEL | 113.8
| 6340389 | KAN-therm тройник редукционный press 76,1X66,7X76,1 | шт | STEEL | 127.6
| 6340391 | KAN-therm тройник редукционный press 88,9X66,7X88,9 | шт | STEEL | 141.62
| 619800.5S | KAN-therm гибкая подводка Sprinkler прямая Rp 1/2 x Ø22, L=1000 | шт | steel | 92.14
| 619802.7S | KAN-therm гибкая подводка Sprinkler прямая Rp 1/2 x Ø22, L=1500 | шт | steel | 103.1
| 619803.8S | KAN-therm гибкая подводка Sprinkler прямая Rp 1/2 x Ø22, L=2000 | шт | steel | 115.14
| 619804.9S | KAN-therm гибкая подводка Sprinkler прямая Rp 1/2 x Ø28, L=1000 | шт | steel | 102.48
| 619806.0S | KAN-therm гибкая подводка Sprinkler прямая Rp 1/2 x Ø28, L=1500 | шт | steel | 118.26
| 619807.1S | KAN-therm гибкая подводка Sprinkler прямая Rp 1/2 x Ø28, L=2000 | шт | steel | 134.76
| 619808.2S | KAN-therm гибкая подводка Sprinkler угловая 90o Rp 1/2 x Ø22, L=800 | шт | steel | 106.9
| 619809.3S | KAN-therm гибкая подводка Sprinkler угловая 90o Rp 1/2 x Ø22, L=1000 | шт | steel | 112.02
| 619811.5S | KAN-therm гибкая подводка Sprinkler угловая 90o Rp 1/2 x Ø22, L=1500 | шт | steel | 124.72
| 619813.7S | KAN-therm гибкая подводка Sprinkler угловая 90o Rp 1/2 x Ø28, L=800 | шт | steel | 115.52
| 619814.8S | KAN-therm гибкая подводка Sprinkler угловая 90o Rp 1/2 x Ø28, L=1000 | шт | steel | 122.06
| 619816.1S | KAN-therm гибкая подводка Sprinkler угловая 90o Rp 1/2 x Ø28, L=1500 | шт | steel | 138.86
| 6341500 | Фланец Press, KAN-therm Steel - 35 | шт | Steel | 65.12
| 6341511 | Фланец Press, KAN-therm Steel - 42 | шт | Steel | 71.58
| 6341522 | Фланец Press, KAN-therm Steel - 54 | шт | Steel | 78.22
Система KAN-therm INOX
| 611791.4 | Труба из нержавеющей стали KAN-Therm Inox - 15x1,0 (1.4401) (в штангах по 6 м.) | м | INOX | 8.22
| 611792.5 | Труба из нержавеющей стали KAN-Therm Inox - 18x1,0 (1.4401) (в штангах по 6 м.) | м | INOX | 9.66
| 611793.6 | Труба из нержавеющей стали KAN-Therm Inox - 22x1,2 (1.4401) (в штангах по 6 м.) | м | INOX | 14.02
| 611794.7 | Труба из нержавеющей стали KAN-Therm Inox - 28x1,2 (1.4401) (в штангах по 6 м.) | м | INOX | 17.32
| 611795.8 | Труба из нержавеющей стали KAN-Therm Inox - 35x1,5 (1.4401) (в штангах по 6 м.) | м | INOX | 25.7
| 611796.9 | Труба из нержавеющей стали KAN-Therm Inox - 42x1,5 (1.4401) (в штангах по 6 м.) | м | INOX | 31.46
| 611797.1 | Труба из нержавеющей стали KAN-Therm Inox - 54x1,5 (1.4401) (в штангах по 6 м.) | м | INOX | 37.86
| 611791.4N | Труба из нержавеющей стали KAN-Therm Inox - 15x1,0 (1.4521) (в штангах по 6 м.) | м | INOX | 8.22
| 611792.5N | Труба из нержавеющей стали KAN-Therm Inox - 18x1,0 (1.4521) (в штангах по 6м.) | м | INOX | 9.66
| 611793.6N | Труба из нержавеющей стали KAN-Therm Inox - 22x1,2 (1.4521) (в штангах по 6 м.) | м | INOX | 14.02
| 611794.7N | Труба из нержавеющей стали KAN-Therm Inox - 28x1,2 (1.4521) (в штангах по 6 м.) | м | INOX | 17.32
| 611795.8N | Труба из нержавеющей стали KAN-Therm Inox - 35x1,5 (1.4521) (в штангах по 6 м.) | м | INOX | 25.7
| 611796.9N | Труба из нержавеющей стали KAN-Therm Inox - 42x1,5 (1.4521) (в штангах по 6 м.) | м | INOX | 31.46
| 611797.1N | Труба из нержавеющей стали KAN-Therm Inox - 54x1,5 (1.4521) (в штангах по 6 м.) | м | INOX | 37.86
| 6121506 | Труба из нержавеющей стали KAN-Therm Inox - 15x0,6 (1.4301) (в штангах по 5 м.) | м | INOX | 4.48
| 6111506 | Труба из нержавеющей стали KAN-Therm Inox - 15x0,6 (1.4404) (в штангах по 5 м.) | м | INOX | 5.22
| 6121807 | Труба из нержавеющей стали KAN-Therm Inox - 18x0,7 (1.4301) (в штангах по 5 м.) | м | INOX | 5.94
| 6111807 | Труба из нержавеющей стали KAN-Therm Inox - 18x0,7 (1.4404) (в штангах по 5 м.) | м | INOX | 7.3
| 6122207 | Труба из нержавеющей стали KAN-Therm Inox - 22x0,7 (1.4301) (в штангах по 5 м.) | м | INOX | 6.72
| 6112207 | Труба из нержавеющей стали KAN-Therm Inox - 22x0,7 (1.4404) (в штангах по 5 м.) | м | INOX | 9.04
| 6122808 | Труба из нержавеющей стали KAN-Therm Inox - 28x0,8 (1.4301) (в штангах по 5 м.) | м | INOX | 9.7
| 6112808 | Труба из нержавеющей стали KAN-Therm Inox - 28x0,8 (1.4404) (в штангах по 5 м.) | м | INOX | 13.12
| 6123501 | Труба из нержавеющей стали KAN-Therm Inox - 35x1,0 (1.4301) (в штангах по 5 м.) | м | INOX | 15.16
| 6113510 | Труба из нержавеющей стали KAN-Therm Inox - 35x1,0 (1.4404) (в штангах по 5 м.) | м | INOX | 20.48
| 6124212 | Труба из нержавеющей стали KAN-Therm Inox - 42x1,2 (1.4301) (в штангах по 5 м.) | м | INOX | 21.86
| 6114212 | Труба из нержавеющей стали KAN-Therm Inox - 42x1,2 (1.4404) (в штангах по 5 м.) | м | INOX | 29.52
| 6125412 | Труба из нержавеющей стали KAN-Therm Inox - 54x1,2 (1.4301) (в штангах по 5 м.) | м | INOX | 28.2
| 6115412 | Труба из нержавеющей стали KAN-Therm Inox - 54x1,2 (1.4404) (в штангах по 5 м.) | м | INOX | 38.16
| 611800.2 | Труба из нержавеющей стали KAN-Therm Inox - 108x2 (1.4401) (в штангах по 6 м.) | м | INOX | 115.56
| 611798.0 | Труба из нержавеющей стали KAN-Therm Inox - 76,1x2 (1.4401) (в штангах по 6 м.) | м | INOX | 82.44
| 611799.1 | Труба из нержавеющей стали KAN-Therm Inox - 88,9x2 (1.4401) (в штангах по 6 м.) | м | INOX | 96.74
| 6310100 | Труба из нержавеющей стали KAN-Therm Inox - 139,7x2,6 (1.4301) (в штангах по 6 м.) | м | INOX | 222.74
| 6310101 | Труба из нержавеющей стали KAN-Therm Inox - 168,3x2,6 (1.4404) (в штангах по 6 м.) | м | INOX | 269.28
| 6198369 | KAN-therm компенсатор Inox 66,7 мм сильфонного типа (фланцевый) | шт | Inox | 835.3
| 6191900 | Втулка фланцевая press KAN-Therm Inox - 15x1 1/2 R 2736 | шт | INOX | 15.34
| 6191891 | Втулка фланцевая press KAN-Therm Inox - 15x1 1/8 R 2736 | шт | INOX | 13.88
| 6191922 | Втулка фланцевая press KAN-Therm Inox - 18x1 1/2 R 2736 | шт | INOX | 16.6
| 6191911 | Втулка фланцевая press KAN-Therm Inox - 18x1 1/4 R 2736 | шт | INOX | 14.82
| 6191944 | Втулка фланцевая press KAN-Therm Inox - 22x1 1/2 R 2736 | шт | INOX | 17.86
| 6191933 | Втулка фланцевая press KAN-Therm Inox - 22x1 1/4 R 2736 | шт | INOX | 15.72
| 6191955 | Втулка фланцевая press KAN-Therm Inox - 28x1 1/2 R 2736 | шт | INOX | 18.98
| 6191966 | Втулка фланцевая press KAN-Therm Inox - 35x2 R 2736 | шт | INOX | 25.16
| 6191977 | Втулка фланцевая press KAN-Therm Inox - 42x2 1/4 R 2736 | шт | INOX | 30.66
| 6191988 | Втулка фланцевая press KAN-Therm Inox - 54x2 3/4 R 2736 | шт | INOX | 38.32
| 6190008 | Дуга 15 гр. KAN-Therm Inox - 28х28 R 2722 | шт | INOX | 14.46
| 6190019 | Дуга 15 гр. KAN-Therm Inox - 35х35 R 2722 | шт | INOX | 23.38
| 6191834 | Дуга 15 гр. KAN-Therm Inox - 42х42 R 2722 | шт | INOX | 27.62
| 6191845 | Дуга 15 гр. KAN-Therm Inox - 54х54 R 2722 | шт | INOX | 34.64
| 6190021 | Дуга 30 гр. KAN-Therm Inox - 28х28 R 2723 | шт | INOX | 14.82
| 6190030 | Дуга 30 гр. KAN-Therm Inox - 35х35 R 2723 | шт | INOX | 23.84
| 6191856 | Дуга 30 гр. KAN-Therm Inox - 42х42 R 2723 | шт | INOX | 27.12
| 6191867 | Дуга 30 гр. KAN-Therm Inox - 54х54 R 2723 | шт | INOX | 34.22
| 6190184 | Дуга 60 гр. KAN-Therm Inox - 28х28 R 2724 | шт | INOX | 15.46
| 6190195 | Дуга 60 гр. KAN-Therm Inox - 35х35 R 2724 | шт | INOX | 24.8
| 6191878 | Дуга 60 гр. KAN-Therm Inox - 42х42 R 2724 | шт | INOX | 27.62
| 6191889 | Дуга 60 гр. KAN-Therm Inox - 54х54 R 2724 | шт | INOX | 34.24
| 6190272 | Дуга 90 гр. KAN-Therm Inox - 15х15 R 2725 | шт | INOX | 8.08
| 6190283 | Дуга 90 гр. KAN-Therm Inox - 18х18 R 2725 | шт | INOX | 8.28
| 6190294 | Дуга 90 гр. KAN-Therm Inox - 22х22 R 2725 | шт | INOX | 8.62
| 6190305 | Дуга 90 гр. KAN-Therm Inox - 28х28 R 2725 | шт | INOX | 9.08
| 6190316 | Дуга 90 гр. KAN-Therm Inox - 35х35 R 2725 | шт | INOX | 18.74
| 6190327 | Дуга 90 гр. KAN-Therm Inox - 42х42 R 2725 | шт | INOX | 23.08
| 6190338 | Дуга 90 гр. KAN-Therm Inox - 54х54 R 2725 | шт | INOX | 28.96
| 620420.9 | Заглушка press KAN-Therm Inox - 108 R 2729 | шт | INOX | 36.14
| 6191011 | Заглушка press KAN-Therm Inox - 15 R 2729 | шт | INOX | 5.2
| 6191020 | Заглушка press KAN-Therm Inox - 18 R 2729 | шт | INOX | 5.42
| 6191031 | Заглушка press KAN-Therm Inox - 22 R 2729 | шт | INOX | 6.04
| 6191042 | Заглушка press KAN-Therm Inox - 28 R 2729 | шт | INOX | 8.48
| 6191053 | Заглушка press KAN-Therm Inox - 35 R 2729 | шт | INOX | 9.82
| 6191064 | Заглушка press KAN-Therm Inox - 42 R 2729 | шт | INOX | 13.82
| 6191075 | Заглушка press KAN-Therm Inox - 54 R 2729 | шт | INOX | 15.94
| 620418.7 | Заглушка press KAN-Therm Inox - 76,1 R 2729 | шт | INOX | 23.86
| 620419.8 | Заглушка press KAN-Therm Inox - 88,9 R 2729 | шт | INOX | 30.32
| 620417.6 | Муфта press x press KAN-Therm Inox - 108x108 R 2701 | шт | INOX | 99.02
| 6310001 | Муфта press x press KAN-Therm Inox - 139,7x139,7 R 2701 | шт | INOX | 319.34
| 6310011 | Муфта press x press KAN-Therm Inox - 168,3x168,3 R 2701 | шт | INOX | 377.38
| 6190943 | Муфта press x press KAN-Therm Inox - 15х15 R 2701 | шт | INOX | 4.64
| 6190954 | Муфта press x press KAN-Therm Inox - 18х18 R 2701 | шт | INOX | 5.06
| 6190965 | Муфта press x press KAN-Therm Inox - 22х22 R 2701 | шт | INOX | 5.88
| 6190976 | Муфта press x press KAN-Therm Inox - 28х28 R 2701 | шт | INOX | 6.68
| 6190987 | Муфта press x press KAN-Therm Inox - 35х35 R 2701 | шт | INOX | 8.16
| 6190998 | Муфта press x press KAN-Therm Inox - 42х42 R 2701 | шт | INOX | 11.1
| 6191009 | Муфта press x press KAN-Therm Inox - 54х54 R 2701 | шт | INOX | 13.32
| 620415.4 | Муфта press x press KAN-Therm Inox - 76,1x76,1 R 2701 | шт | INOX | 66.06
| 620416.5 | Муфта press x press KAN-Therm Inox - 88,9x88,9 R 2701 | шт | INOX | 76.84
| 6198390 | Осевой компенсатор press KAN-Therm Inox (муфта компенсационная) - 108 | шт | INOX | 745.26
| 6198302 | Осевой компенсатор press KAN-Therm Inox (муфта компенсационная) - 15 | шт | INOX | 142.4
| 6198313 | Осевой компенсатор press KAN-Therm Inox (муфта компенсационная) - 18 | шт | INOX | 155.06
| 6198324 | Осевой компенсатор press KAN-Therm Inox (муфта компенсационная) - 22 | шт | INOX | 158.52
| 6198335 | Осевой компенсатор press KAN-Therm Inox (муфта компенсационная) - 28 | шт | INOX | 162.7
| 6198346 | Осевой компенсатор press KAN-Therm Inox (муфта компенсационная) - 35 | шт | INOX | 208.98
| 6198357 | Осевой компенсатор press KAN-Therm Inox (муфта компенсационная) - 42 | шт | INOX | 224.8
| 6198368 | Осевой компенсатор press KAN-Therm Inox (муфта компенсационная) - 54 | шт | INOX | 243.68
| 6198379 | Осевой компенсатор press KAN-Therm Inox (муфта компенсационная) - 76,1 | шт | INOX | 543.74
| 6198381 | Осевой компенсатор press KAN-Therm Inox (муфта компенсационная) - 88,9 | шт | INOX | 616
| 6230081 | Отвод 45 гр. press KAN-Therm Inox - 108х108 R 2713 | шт | INOX | 169.5
| 6310003 | Отвод 45 гр. press KAN-Therm Inox - 139,7х139,7 R 2713 | шт | INOX | 551.58
| 6310013 | Отвод 45 гр. press KAN-Therm Inox - 168,3х168,3 R 2713 | шт | INOX | 725.74
| 6190041 | Отвод 45 гр. press KAN-Therm Inox - 15х15 R 2713 | шт | INOX | 8.38
| 6190052 | Отвод 45 гр. press KAN-Therm Inox - 18х18 R 2713 | шт | INOX | 9
| 6190063 | Отвод 45 гр. press KAN-Therm Inox - 22х22 R 2713 | шт | INOX | 10.9
| 6190074 | Отвод 45 гр. press KAN-Therm Inox - 28х28 R 2713 | шт | INOX | 12.94
| 6190085 | Отвод 45 гр. press KAN-Therm Inox - 35х35 R 2713 | шт | INOX | 14.14
| 6190096 | Отвод 45 гр. press KAN-Therm Inox - 42х42 R 2713 | шт | INOX | 22.82
| 6190107 | Отвод 45 гр. press KAN-Therm Inox - 54х54 R 2713 | шт | INOX | 29.52
| 6230061 | Отвод 45 гр. press KAN-Therm Inox - 76,1х76,1 R 2713 | шт | INOX | 103.26
| 6230070 | Отвод 45 гр. press KAN-Therm Inox - 88,9х88,9 R 2713 | шт | INOX | 123.56
| 6230026 | Отвод 90 гр. press KAN-Therm Inox - 108х108 R 2708 | шт | INOX | 169.54
| 6310002 | Отвод 90 гр. press KAN-Therm Inox - 139,7х139,7 R 2708 | шт | INOX | 551.58
| 6310012 | Отвод 90 гр. press KAN-Therm Inox - 168,3х168,3 R 2708 | шт | INOX | 725.74
| 6190206 | Отвод 90 гр. press KAN-Therm Inox - 15х15R 2708 | шт | INOX | 6.78
| 6190217 | Отвод 90 гр. press KAN-Therm Inox - 18х18R 2708 | шт | INOX | 7.68
| 6190228 | Отвод 90 гр. press KAN-Therm Inox - 22х22R 2708 | шт | INOX | 9.28
| 6190239 | Отвод 90 гр. press KAN-Therm Inox - 28х28R 2708 | шт | INOX | 11.7
| 6190241 | Отвод 90 гр. press KAN-Therm Inox - 35х35R 2708 | шт | INOX | 19.22
| 6190250 | Отвод 90 гр. press KAN-Therm Inox - 42х42R 2708 | шт | INOX | 31.02
| 6190261 | Отвод 90 гр. press KAN-Therm Inox - 54х54R 2708 | шт | INOX | 46.84
| 6230004 | Отвод 90 гр. press KAN-Therm Inox - 76,1х76,1R 2708 | шт | INOX | 103.22
| 6230015 | Отвод 90 гр. press KAN-Therm Inox - 88,9х88,9R 2708 | шт | INOX | 123.56
| 6230114 | Отвод нипельный 45 гр. press KAN-Therm Inox - 108х108 R 2712 | шт | INOX | 169.54
| 6190118 | Отвод нипельный 45 гр. press KAN-Therm Inox - 15х15 R 2712 | шт | INOX | 7.9
| 6190129 | Отвод нипельный 45 гр. press KAN-Therm Inox - 18х18 R 2712 | шт | INOX | 9
| 6190131 | Отвод нипельный 45 гр. press KAN-Therm Inox - 22х22 R 2712 | шт | INOX | 10.9
| 6190140 | Отвод нипельный 45 гр. press KAN-Therm Inox - 28х28 R 2712 | шт | INOX | 12.7
| 6190151 | Отвод нипельный 45 гр. press KAN-Therm Inox - 35х35 R 2712 | шт | INOX | 13.4
| 6190162 | Отвод нипельный 45 гр. press KAN-Therm Inox - 42х42 R 2712 | шт | INOX | 21.58
| 6190173 | Отвод нипельный 45 гр. press KAN-Therm Inox - 54х54 R 2712 | шт | INOX | 28.18
| 6230092 | Отвод нипельный 45 гр. press KAN-Therm Inox - 76,1х76,1 R 2712 | шт | INOX | 103.22
| 6230103 | Отвод нипельный 45 гр. press KAN-Therm Inox - 88,9х88,9 R 2712 | шт | INOX | 123.56
| 6230059 | Отвод нипельный 90 гр. press KAN-Therm Inox - 108х108 R 2711 | шт | INOX | 169.54
| 6190349 | Отвод нипельный 90 гр. press KAN-Therm Inox - 15х15 R 2711 | шт | INOX | 6.6
| 6190351 | Отвод нипельный 90 гр. press KAN-Therm Inox - 18х18 R 2711 | шт | INOX | 7.5
| 6190360 | Отвод нипельный 90 гр. press KAN-Therm Inox - 22х22 R 2711 | шт | INOX | 9.08
| 6190371 | Отвод нипельный 90 гр. press KAN-Therm Inox - 28х28 R 2711 | шт | INOX | 11.46
| 6190382 | Отвод нипельный 90 гр. press KAN-Therm Inox - 35х35 R 2711 | шт | INOX | 18.3
| 6190393 | Отвод нипельный 90 гр. press KAN-Therm Inox - 42х42 R 2711 | шт | INOX | 27.22
| 6190404 | Отвод нипельный 90 гр. press KAN-Therm Inox - 54х54 R 2711 | шт | INOX | 39.48
| 6230037 | Отвод нипельный 90 гр. press KAN-Therm Inox - 76,1х76,1 R 2711 | шт | INOX | 103.22
| 6230048 | Отвод нипельный 90 гр. press KAN-Therm Inox - 88,9х88,9 R 2711 | шт | INOX | 123.56
| 6192274 | Отвод с внутренней резьбой (короткий) press KAN-Therm Inox - 15xRp1/2 R 2710 | шт | INOX | 14.68
| 6190822 | Отвод с внутренней резьбой press KAN-Therm Inox - 15xRp1/2 R 2709 | шт | INOX | 14.66
| 6190833 | Отвод с внутренней резьбой press KAN-Therm Inox - 18xRp1/2 R 2709 | шт | INOX | 15.58
| 6190844 | Отвод с внутренней резьбой press KAN-Therm Inox - 22xRp1/2 R 2709 | шт | INOX | 20.2
| 6198456 | Отвод с внутренней резьбой press KAN-Therm Inox - 22xRp1/2 R 2709 | шт | INOX | 22.16
| 6198467 | Отвод с внутренней резьбой press KAN-Therm Inox - 28xRp1/2 R 2709 | шт | INOX | 25.38
| 6198478 | Отвод с внутренней резьбой press KAN-Therm Inox - 28xRp3/4 R 2709 | шт | INOX | 28.82
| 6190855 | Отвод с внутренней резьбой press KAN-Therm Inox - 28xRp1 R 2709 | шт | INOX | 25.74
| 6198489 | Отвод с внутренней резьбой press KAN-Therm Inox - 35xRp 1/2 R 2709 | шт | INOX | 32.46
| 6198491 | Отвод с внутренней резьбой press KAN-Therm Inox - 35xRp 3/4 R 2709 | шт | INOX | 31.68
| 6198500 | Отвод с внутренней резьбой press KAN-Therm Inox - 35xRp 1 R 2709 | шт | INOX | 35.56
| 6190866 | Отвод с внутренней резьбой press KAN-Therm Inox - 35xRp1 1/4 R 2709 | шт | INOX | 38.28
| 6190877 | Отвод с наружней резьбой press KAN-Therm Inox - 15xR1/2 R 2728 | шт | INOX | 14.66
| 6190888 | Отвод с наружней резьбой press KAN-Therm Inox - 18xR1/2 R 2728 | шт | INOX | 15.58
| 6190899 | Отвод с наружней резьбой press KAN-Therm Inox - 22xR3/4 R 2728 | шт | INOX | 20.2
| 6190901 | Отвод с наружней резьбой press KAN-Therm Inox - 28xR1 R 2728 | шт | INOX | 25.74
| 6190910 | Отвод с наружней резьбой press KAN-Therm Inox - 35xR1 1/4 R 2728 | шт | INOX | 32.48
| 6190921 | Отвод с наружней резьбой press KAN-Therm Inox - 42xR1 1/2 R 2728 | шт | INOX | 64.34
| 6190932 | Отвод с наружней резьбой press KAN-Therm Inox - 54xR2 R 2728 | шт | INOX | 81.9
| 6192010 | Отвод фиксируемый press (гнездо для крана) с ушками длинный KAN-Therm Inox - 22xRp3/4 R 2737 | шт | INOX | 25.04
| 6191999 | Отвод фиксируемый press (гнездо для крана) с ушками длинный KAN-Therm Inox - 15xRp1/2 R 2737 | шт | INOX | 17.96
| 6192001 | Отвод фиксируемый press (гнездо для крана) с ушками длинный KAN-Therm Inox - 18xRp1/2 R 2737 | шт | INOX | 19.14
| 6191801 | Отвод фиксируемый press (гнездо для крана) с ушками короткий KAN-Therm Inox - 15xRp1/2 R 2716 | шт | INOX | 15.24
| 6191812 | Отвод фиксируемый press (гнездо для крана) с ушками короткий KAN-Therm Inox - 18xRp1/2 R 2716 | шт | INOX | 16.42
| 6191823 | Отвод фиксируемый press (гнездо для крана) с ушками короткий KAN-Therm Inox - 22xRp3/4 R 2716 | шт | INOX | 22.02
| 6191086 | Отступ KAN-Therm Inox - 15х15 R 2717 | шт | INOX | 8.28
| 6191097 | Отступ KAN-Therm Inox - 18х18 R 2717 | шт | INOX | 8.76
| 6191108 | Отступ KAN-Therm Inox - 22х22 R 2717 | шт | INOX | 9.82
| 6191119 | Отступ KAN-Therm Inox - 28х28 R 2717 | шт | INOX | 12.04
| 620425.3 | Переходник нипельные press KAN-Therm Inox - 108x54 R 2707 | шт | INOX | 69.88
| 620426.4 | Переходник нипельные press KAN-Therm Inox - 108x76,1 R 2707 | шт | INOX | 79.88
| 620427.5 | Переходник нипельные press KAN-Therm Inox - 108x88,9 R 2707 | шт | INOX | 88.78
| 6310008 | Переходник нипельные press KAN-Therm Inox - 139,7x108 R 2707 | шт | INOX | 464.48
| 6310009 | Переходник нипельные press KAN-Therm Inox - 139,7x88,9 R 2707 | шт | INOX | 470.02
| 6310019 | Переходник нипельные press KAN-Therm Inox - 168,3x139,7 R 2707 | шт | INOX | 528.3
| 6310020 | Переходник нипельные press KAN-Therm Inox - 168,3x108 R 2707 | шт | INOX | 557.4
| 6310021 | Переходник нипельные press KAN-Therm Inox - 168,3x88,9 R 2707 | шт | INOX | 566.68
| 6191121 | Переходник нипельные press KAN-Therm Inox - 18x15 R 2707 | шт | INOX | 5.06
| 6191130 | Переходник нипельные press KAN-Therm Inox - 22x15 R 2707 | шт | INOX | 5.56
| 6191141 | Переходник нипельные press KAN-Therm Inox - 22x18 R 2707 | шт | INOX | 5.8
| 6191152 | Переходник нипельные press KAN-Therm Inox - 28x15 R 2707 | шт | INOX | 5.82
| 6191163 | Переходник нипельные press KAN-Therm Inox - 28x18 R 2707 | шт | INOX | 5.98
| 6191174 | Переходник нипельные press KAN-Therm Inox - 28x22 R 2707 | шт | INOX | 6.4
| 6192221 | Переходник нипельные press KAN-Therm Inox - 35x15 R 2707 | шт | INOX | 10.52
| 6191185 | Переходник нипельные press KAN-Therm Inox - 35x18 R 2707 | шт | INOX | 22.72
| 6191196 | Переходник нипельные press KAN-Therm Inox - 35x22 R 2707 | шт | INOX | 7.34
| 6191207 | Переходник нипельные press KAN-Therm Inox - 35x28 R 2707 | шт | INOX | 9.88
| 6192230 | Переходник нипельные press KAN-Therm Inox - 42x15 R 2707 | шт | INOX | 13.58
| 6192241 | Переходник нипельные press KAN-Therm Inox - 42x18 R 2707 | шт | INOX | 13.58
| 6191218 | Переходник нипельные press KAN-Therm Inox - 42x22 R 2707 | шт | INOX | 24.08
| 6191229 | Переходник нипельные press KAN-Therm Inox - 42x28 R 2707 | шт | INOX | 24.36
| 6191231 | Переходник нипельные press KAN-Therm Inox - 42x35 R 2707 | шт | INOX | 13.58
| 6192252 | Переходник нипельные press KAN-Therm Inox - 54x15 R 2707 | шт | INOX | 19.16
| 6192263 | Переходник нипельные press KAN-Therm Inox - 54x18 R 2707 | шт | INOX | 19.16
| 6191240 | Переходник нипельные press KAN-Therm Inox - 54x22 R 2707 | шт | INOX | 32.4
| 6191251 | Переходник нипельные press KAN-Therm Inox - 54x28 R 2707 | шт | INOX | 27.04
| 6191262 | Переходник нипельные press KAN-Therm Inox - 54x35 R 2707 | шт | INOX | 28.24
| 6191273 | Переходник нипельные press KAN-Therm Inox - 54x42 R 2707 | шт | INOX | 19.16
| 620421.1 | Переходник нипельные press KAN-Therm Inox - 76,1x42 R 2707 | шт | INOX | 52.6
| 620422.0 | Переходник нипельные press KAN-Therm Inox - 76,1x54 R 2707 | шт | INOX | 61.6
| 620423.1 | Переходник нипельные press KAN-Therm Inox - 88,9x54 R 2707 | шт | INOX | 66.32
| 620424.2 | Переходник нипельные press KAN-Therm Inox - 88,9x76,1 R 2707 | шт | INOX | 77.34
| 6192021 | Соединитель разъемный с внутренней резьбой press KAN-Therm Inox - 15xRp1/2 R 2738 | шт | INOX | 19.14
| 6192032 | Соединитель разъемный с внутренней резьбой press KAN-Therm Inox - 15xRp3/4 R 2738 | шт | INOX | 19.14
| 6192043 | Соединитель разъемный с внутренней резьбой press KAN-Therm Inox - 18xRp1/2 R 2738 | шт | INOX | 21.64
| 6192054 | Соединитель разъемный с внутренней резьбой press KAN-Therm Inox - 18xRp3/4 R 2738 | шт | INOX | 21.64
| 6192076 | Соединитель разъемный с внутренней резьбой press KAN-Therm Inox - 22xRp1 R 2738 | шт | INOX | 22.64
| 6192065 | Соединитель разъемный с внутренней резьбой press KAN-Therm Inox - 22xRp3/4 R 2738 | шт | INOX | 22.58
| 6192087 | Соединитель разъемный с внутренней резьбой press KAN-Therm Inox - 28xRp1 R 2738 | шт | INOX | 32.1
| 6192098 | Соединитель разъемный с внутренней резьбой press KAN-Therm Inox - 35xRp1 1/4 R 2738 | шт | INOX | 42.26
| 6192109 | Соединитель разъемный с внутренней резьбой press KAN-Therm Inox - 42xRp1 1/2 R 2738 | шт | INOX | 54.58
| 6192111 | Соединитель разъемный с внутренней резьбой press KAN-Therm Inox - 54xRp2 R 2738 | шт | INOX | 97.96
| 6192120 | Соединитель разъемный с наружней резьбой press KAN-Therm Inox - 15xR1/2 R 2735 | шт | INOX | 15.46
| 6192131 | Соединитель разъемный с наружней резьбой press KAN-Therm Inox - 15xR3/4 R 2735 | шт | INOX | 15.46
| 6192142 | Соединитель разъемный с наружней резьбой press KAN-Therm Inox - 18xR1/2 R 2735 | шт | INOX | 17.72
| 6192153 | Соединитель разъемный с наружней резьбой press KAN-Therm Inox - 18xR3/4 R 2735 | шт | INOX | 17.72
| 6192186 | Соединитель разъемный с наружней резьбой press KAN-Therm Inox - 22xR1 R 2735 | шт | INOX | 23.94
| 6192164 | Соединитель разъемный с наружней резьбой press KAN-Therm Inox - 22xR1/2 R 2735 | шт | INOX | 19.22
| 6192175 | Соединитель разъемный с наружней резьбой press KAN-Therm Inox - 22xR3/4 R 2735 | шт | INOX | 18.44
| 6192197 | Соединитель разъемный с наружней резьбой press KAN-Therm Inox - 28xR1 R 2735 | шт | INOX | 28.7
| 6192208 | Соединитель разъемный с наружней резьбой press KAN-Therm Inox - 35xR5/4 (R1 1/4) R 2735 | шт | INOX | 36.3
| 6192219 | Соединитель разъемный с наружней резьбой press KAN-Therm Inox - 42xR 1 1/2R 2735 | шт | INOX | 42.66
| 6192296 | Соединитель разъемный с наружней резьбой press KAN-Therm Inox - 54xR2 R 2735 | шт | INOX | 79.54
| 6190415 | Соединитель с внутренней резьбой press KAN-Therm Inox - 15 x Rp1/2 R 2702 | шт | INOX | 9.56
| 6190426 | Соединитель с внутренней резьбой press KAN-Therm Inox - 15 x Rp3/4 R 2702 | шт | INOX | 10.28
| 6190437 | Соединитель с внутренней резьбой press KAN-Therm Inox - 18 x Rp1/2 R 2702 | шт | INOX | 10.12
| 6190448 | Соединитель с внутренней резьбой press KAN-Therm Inox - 18 x Rp3/4 R 2702 | шт | INOX | 10.72
| 6190459 | Соединитель с внутренней резьбой press KAN-Therm Inox - 22 x Rp1 R 2702 | шт | INOX | 13.54
| 6190461 | Соединитель с внутренней резьбой press KAN-Therm Inox - 22 x Rp1/2 R 2702 | шт | INOX | 10.72
| 6190470 | Соединитель с внутренней резьбой press KAN-Therm Inox - 22 x Rp3/4 R 2702 | шт | INOX | 12.04
| 6190481 | Соединитель с внутренней резьбой press KAN-Therm Inox - 28 x Rp1 R 2702 | шт | INOX | 18.18
| 6190492 | Соединитель с внутренней резьбой press KAN-Therm Inox - 28 x Rp1 1/4 R 2702 | шт | INOX | 20.14
| 6190503 | Соединитель с внутренней резьбой press KAN-Therm Inox - 28 x Rp3/4 R 2702 | шт | INOX | 14.12
| 6190514 | Соединитель с внутренней резьбой press KAN-Therm Inox - 35 x Rp1 R 2702 | шт | INOX | 18.66
| 6190525 | Соединитель с внутренней резьбой press KAN-Therm Inox - 35 x Rp1 1/2 R 2702 | шт | INOX | 22.64
| 6190536 | Соединитель с внутренней резьбой press KAN-Therm Inox - 35 x Rp1 1/4 R 2702 | шт | INOX | 21.36
| 6190547 | Соединитель с внутренней резьбой press KAN-Therm Inox - 42 x Rp1 1/2 R 2702 | шт | INOX | 31.52
| 6190558 | Соединитель с внутренней резьбой press KAN-Therm Inox - 42 x Rp1 1/4 R 2702 | шт | INOX | 31.52
| 6190569 | Соединитель с внутренней резьбой press KAN-Therm Inox - 54 x Rp1 1/2 R 2702 | шт | INOX | 40.86
| 6190571 | Соединитель с внутренней резьбой press KAN-Therm Inox - 54 x Rp2 R 2702 | шт | INOX | 45.72
| 6191735 | Соединитель с накидной гайкой ВР х press KAN-Therm Inox - 15xRp3/4 R 2704 | шт | INOX | 11.66
| 6191746 | Соединитель с накидной гайкой ВР х press KAN-Therm Inox - 18xRp3/4 R 2704 | шт | INOX | 12.76
| 6191757 | Соединитель с накидной гайкой ВР х press KAN-Therm Inox - 22xRp1 R 2704 | шт | INOX | 14.94
| 6191768 | Соединитель с накидной гайкой ВР х press KAN-Therm Inox - 28xRp1 1/4 R 2704 | шт | INOX | 19.14
| 6191779 | Соединитель с накидной гайкой ВР х press KAN-Therm Inox - 35xRp1 1/2 R 2704 | шт | INOX | 24.08
| 6191781 | Соединитель с накидной гайкой ВР х press KAN-Therm Inox - 42xRp1 3/4 R 2704 | шт | INOX | 32.1
| 6191790 | Соединитель с накидной гайкой ВР х press KAN-Therm Inox - 54xRp2 3/8 R 2704 | шт | INOX | 38.54
| 6190580 | Соединитель с наружней резьбой press KAN-Therm Inox - 15 x R1/2 R 2705 | шт | INOX | 9
| 6190591 | Соединитель с наружней резьбой press KAN-Therm Inox - 15 x R3/4 R 2705 | шт | INOX | 10.08
| 6190602 | Соединитель с наружней резьбой press KAN-Therm Inox - 18 x R1/2 R 2705 | шт | INOX | 9.88
| 6190613 | Соединитель с наружней резьбой press KAN-Therm Inox - 18 x R3/4 R 2705 | шт | INOX | 9.68
| 6190624 | Соединитель с наружней резьбой press KAN-Therm Inox - 22 x R1 R 2705 | шт | INOX | 12.04
| 6190635 | Соединитель с наружней резьбой press KAN-Therm Inox - 22 x R1/2 R 2705 | шт | INOX | 10.52
| 6190646 | Соединитель с наружней резьбой press KAN-Therm Inox - 22 x R3/4 R 2705 | шт | INOX | 10.96
| 6190657 | Соединитель с наружней резьбой press KAN-Therm Inox - 28 x R1 R 2705 | шт | INOX | 14.12
| 6190668 | Соединитель с наружней резьбой press KAN-Therm Inox - 28 x R1 1/4 R 2705 | шт | INOX | 16.18
| 6190679 | Соединитель с наружней резьбой press KAN-Therm Inox - 28 x R3/4 R 2705 | шт | INOX | 13.5
| 6190681 | Соединитель с наружней резьбой press KAN-Therm Inox - 35 x R1 R 2705 | шт | INOX | 17.08
| 6190690 | Соединитель с наружней резьбой press KAN-Therm Inox - 35 x R1 1/2 R 2705 | шт | INOX | 21.38
| 6190701 | Соединитель с наружней резьбой press KAN-Therm Inox - 35 x R1 1/4 R 2705 | шт | INOX | 20.2
| 6190712 | Соединитель с наружней резьбой press KAN-Therm Inox - 42 x R1 1/2 R 2705 | шт | INOX | 27.52
| 6190723 | Соединитель с наружней резьбой press KAN-Therm Inox - 42 x R1 1/4 R 2705 | шт | INOX | 26.9
| 6190734 | Соединитель с наружней резьбой press KAN-Therm Inox - 54 x R1 1/2 R 2705 | шт | INOX | 40.86
| 6190745 | Соединитель с наружней резьбой press KAN-Therm Inox - 54 x R2 R 2705 | шт | INOX | 40.86
| 620475.9 | Соединитель с наружней резьбой press KAN-Therm Inox - 76.1 x R2 1/2 R 2705 | шт | INOX | 185.22
| 620476.1 | Соединитель с наружней резьбой press KAN-Therm Inox - 88,9 x R3 R 2705 | шт | INOX | 277.18
| 620433.0 | Тройник press KAN-Therm Inox - 108x108х108 R 2714 | шт | INOX | 231.64
| 6310004 | Тройник press KAN-Therm Inox - 139,7x139,7х139,7 R 2714 | шт | INOX | 812.84
| 6310014 | Тройник press KAN-Therm Inox - 168,3x168,3х168,3 R 2714 | шт | INOX | 1016.06
| 6191350 | Тройник press KAN-Therm Inox - 15х15х15 R 2714 | шт | INOX | 10.9
| 6191372 | Тройник press KAN-Therm Inox - 18х18х18 R 2714 | шт | INOX | 12.4
| 6191405 | Тройник press KAN-Therm Inox - 22х22х22 R 2714 | шт | INOX | 13.08
| 6191449 | Тройник press KAN-Therm Inox - 28х28х28 R 2714 | шт | INOX | 15.86
| 6191493 | Тройник press KAN-Therm Inox - 35х35х35 R 2714 | шт | INOX | 19.78
| 6191537 | Тройник press KAN-Therm Inox - 42х42х42 R 2714 | шт | INOX | 28.58
| 6191581 | Тройник press KAN-Therm Inox - 54х54х54 R 2714 | шт | INOX | 33.18
| 620431.9 | Тройник press KAN-Therm Inox - 76,1x76,1x76,1 R 2714 | шт | INOX | 170.82
| 620432.1 | Тройник press KAN-Therm Inox - 88,9x88,9х88,9 R 2714 | шт | INOX | 186.78
| 620445.1 | Тройник редукционный press KAN-Therm Inox - 108x22x108 R 2715 | шт | INOX | 203.6
| 620446.2 | Тройник редукционный press KAN-Therm Inox - 108x28x108 R 2715 | шт | INOX | 203.52
| 620447.3 | Тройник редукционный press KAN-Therm Inox - 108x35x108 R 2715 | шт | INOX | 203.56
| 620448.4 | Тройник редукционный press KAN-Therm Inox - 108x42x108 R 2715 | шт | INOX | 203.52
| 620449.5 | Тройник редукционный press KAN-Therm Inox - 108x54x108 R 2715 | шт | INOX | 203.6
| 620450.6 | Тройник редукционный press KAN-Therm Inox - 108x76,1x108 R 2715 | шт | INOX | 203.62
| 620451.7 | Тройник редукционный press KAN-Therm Inox - 108x88,9x108 R 2715 | шт | INOX | 229.14
| 6310005 | Тройник редукционный press KAN-Therm Inox - 139,7x108x139,7 R 2715 | шт | INOX | 719.94
| 6310006 | Тройник редукционный press KAN-Therm Inox - 139,7x88,9x139,7 R 2715 | шт | INOX | 708.38
| 6310007 | Тройник редукционный press KAN-Therm Inox - 139,7x76,1x139,7 R 2715 | шт | INOX | 702.5
| 6310015 | Тройник редукционный press KAN-Therm Inox - 168,3x139,7x168,3 R 2715 | шт | INOX | 987.02
| 6310016 | Тройник редукционный press KAN-Therm Inox - 168,3x108x168,3 R 2715 | шт | INOX | 894.1
| 6310017 | Тройник редукционный press KAN-Therm Inox - 168,3x88,9x168,3 R 2715 | шт | INOX | 882.5
| 6310018 | Тройник редукционный press KAN-Therm Inox - 168,3x76,1x168,3 R 2715 | шт | INOX | 876.72
| 6191361 | Тройник редукционный press KAN-Therm Inox - 18x15x18 R 2715 | шт | INOX | 10.96
| 6191383 | Тройник редукционный press KAN-Therm Inox - 22x15x22 R 2715 | шт | INOX | 11.56
| 6191394 | Тройник редукционный press KAN-Therm Inox - 22x18x22 R 2715 | шт | INOX | 11.82
| 6191416 | Тройник редукционный press KAN-Therm Inox - 28x15x28 R 2715 | шт | INOX | 14.3
| 6191427 | Тройник редукционный press KAN-Therm Inox - 28x18x28 R 2715 | шт | INOX | 14.6
| 6191438 | Тройник редукционный press KAN-Therm Inox - 28x22x28 R 2715 | шт | INOX | 14.6
| 6191451 | Тройник редукционный press KAN-Therm Inox - 35x15x35 R 2715 | шт | INOX | 17.86
| 6191460 | Тройник редукционный press KAN-Therm Inox - 35x18x35 R 2715 | шт | INOX | 17.86
| 6191471 | Тройник редукционный press KAN-Therm Inox - 35x22x35 R 2715 | шт | INOX | 18.26
| 6191482 | Тройник редукционный press KAN-Therm Inox - 35x28x35 R 2715 | шт | INOX | 18.26
| 6191504 | Тройник редукционный press KAN-Therm Inox - 42x22x42 R 2715 | шт | INOX | 23.08
| 6191515 | Тройник редукционный press KAN-Therm Inox - 42x28x42 R 2715 | шт | INOX | 24.48
| 6191526 | Тройник редукционный press KAN-Therm Inox - 42x35x42 R 2715 | шт | INOX | 25.28
| 6191548 | Тройник редукционный press KAN-Therm Inox - 54x22x54 R 2715 | шт | INOX | 30.64
| 6191559 | Тройник редукционный press KAN-Therm Inox - 54x28x54 R 2715 | шт | INOX | 28.72
| 6191561 | Тройник редукционный press KAN-Therm Inox - 54x35x54 R 2715 | шт | INOX | 29.36
| 6191570 | Тройник редукционный press KAN-Therm Inox - 54x42x54 R 2715 | шт | INOX | 30
| 620434.1 | Тройник редукционный press KAN-Therm Inox - 76,1x22x76,1 R 2715 | шт | INOX | 158.54
| 620435.2 | Тройник редукционный press KAN-Therm Inox - 76,1x28x76,1 R 2715 | шт | INOX | 158.52
| 620436.3 | Тройник редукционный press KAN-Therm Inox - 76,1x35x76,1 R 2715 | шт | INOX | 158.62
| 620437.4 | Тройник редукционный press KAN-Therm Inox - 76,1x42x76,1 R 2715 | шт | INOX | 158.56
| 620438.5 | Тройник редукционный press KAN-Therm Inox - 76,1x54x76,1 R 2715 | шт | INOX | 171.18
| 620439.6 | Тройник редукционный press KAN-Therm Inox - 88,9x22x88,9 R 2715 | шт | INOX | 165.18
| 620440.7 | Тройник редукционный press KAN-Therm Inox - 88,9x28x88,9 R 2715 | шт | INOX | 165.22
| 620441.8 | Тройник редукционный press KAN-Therm Inox - 88,9x35x88,9 R 2715 | шт | INOX | 165.18
| 620442.9 | Тройник редукционный press KAN-Therm Inox - 88,9x42x88,9 R 2715 | шт | INOX | 165.08
| 620443.1 | Тройник редукционный press KAN-Therm Inox - 88,9x54x88,9 R 2715 | шт | INOX | 175.12
| 620444.0 | Тройник редукционный press KAN-Therm Inox - 88,9x76,1x88,9 R 2715 | шт | INOX | 185.82
| 620457.2 | Тройник с внутренней резьбой press KAN-Therm Inox - 108xRp2x108 R 2718 | шт | INOX | 230.5
| 620454.1 | Тройник с внутренней резьбой press KAN-Therm Inox - 108xRp3/4x108 R 2718 | шт | INOX | 191.64
| 6191592 | Тройник с внутренней резьбой press KAN-Therm Inox - 15xRp1/2x15 R 2718 | шт | INOX | 12.58
| 6191603 | Тройник с внутренней резьбой press KAN-Therm Inox - 18xRp1/2x18 R 2718 | шт | INOX | 12.58
| 6191614 | Тройник с внутренней резьбой press KAN-Therm Inox - 18xRp3/4x18 R 2718 | шт | INOX | 13.82
| 6191625 | Тройник с внутренней резьбой press KAN-Therm Inox - 22xRp1/2x22 R 2718 | шт | INOX | 13.32
| 6191636 | Тройник с внутренней резьбой press KAN-Therm Inox - 22xRp3/4x22 R 2718 | шт | INOX | 15.24
| 6191647 | Тройник с внутренней резьбой press KAN-Therm Inox - 28xRp1/2x28 R 2718 | шт | INOX | 15.16
| 6191658 | Тройник с внутренней резьбой press KAN-Therm Inox - 28xRp3/4x28 R 2718 | шт | INOX | 17
| 6198599 | Тройник с внутренней резьбой press KAN-Therm Inox - 28xRp1x28 R 2718 | шт | INOX | 22.16
| 6191669 | Тройник с внутренней резьбой press KAN-Therm Inox - 35xRp1/2x35 R 2718 | шт | INOX | 18.4
| 6191671 | Тройник с внутренней резьбой press KAN-Therm Inox - 35xRp3/4x35 R 2718 | шт | INOX | 20.68
| 6198601 | Тройник с внутренней резьбой press KAN-Therm Inox - 35xRp1x35 R 2718 | шт | INOX | 26.26
| 6191680 | Тройник с внутренней резьбой press KAN-Therm Inox - 42xRp1/2x42 R 2718 | шт | INOX | 22.42
| 6191691 | Тройник с внутренней резьбой press KAN-Therm Inox - 42xRp3/4x42 R 2718 | шт | INOX | 25.16
| 6198610 | Тройник с внутренней резьбой press KAN-Therm Inox - 42xRp1x42 R 2718 | шт | INOX | 29.74
| 6191702 | Тройник с внутренней резьбой press KAN-Therm Inox - 54xRp1/2x54 R 2718 | шт | INOX | 30.14
| 6191713 | Тройник с внутренней резьбой press KAN-Therm Inox - 54xRp2x54 R 2718 | шт | INOX | 30.14
| 6191724 | Тройник с внутренней резьбой press KAN-Therm Inox - 54xRp3/4x54 R 2718 | шт | INOX | 27.38
| 6198621 | Тройник с внутренней резьбой press KAN-Therm Inox - 54xRp1x54 R 2718 | шт | INOX | 32.7
| 620455.0 | Тройник с внутренней резьбой press KAN-Therm Inox - 76,1xRp2x76,1 R 2718 | шт | INOX | 191.66
| 620452.8 | Тройник с внутренней резьбой press KAN-Therm Inox - 76,1xRp3/4x76,1 R 2718 | шт | INOX | 176.16
| 620456.1 | Тройник с внутренней резьбой press KAN-Therm Inox - 88,9xRp2x88,9 R 2718 | шт | INOX | 230.52
| 620453.9 | Тройник с внутренней резьбой press KAN-Therm Inox - 88,9xRp3/4x88,9 R 2718 | шт | INOX | 176.1
| 620430.8 | Удлинитель press KAN-Therm Inox - 108х108 R 2703 | шт | INOX | 142
| 6191284 | Удлинитель press KAN-Therm Inox - 15х15 R 2703 | шт | INOX | 8.24
| 6191295 | Удлинитель press KAN-Therm Inox - 18х18 R 2703 | шт | INOX | 8.62
| 6191306 | Удлинитель press KAN-Therm Inox - 22х22 R 2703 | шт | INOX | 9.74
| 6191317 | Удлинитель press KAN-Therm Inox - 28х28 R 2703 | шт | INOX | 11.4
| 6191328 | Удлинитель press KAN-Therm Inox - 35х35 R 2703 | шт | INOX | 12.58
| 6191339 | Удлинитель press KAN-Therm Inox - 42х42 R 2703 | шт | INOX | 14.7
| 6191341 | Удлинитель press KAN-Therm Inox - 54х54 R 2703 | шт | INOX | 19
| 620428.6 | Удлинитель press KAN-Therm Inox - 76,1х76,1 R 2703 | шт | INOX | 104.2
| 620429.7 | Удлинитель press KAN-Therm Inox - 88,9х88,9 R 2703 | шт | INOX | 117.92
| 620414.3 | Фланец press KAN-Therm Inox - 108 R 2726 | шт | INOX | 263.4
| 6310010 | Фланец press KAN-Therm Inox - 139,7 R 2726 | шт | INOX | 451.92
| 6310022 | Фланец press KAN-Therm Inox - 168,3 R 2726 | шт | INOX | 551.58
| 6190756 | Фланец press KAN-Therm Inox - 15 R 2726 | шт | INOX | 43.48
| 6190767 | Фланец press KAN-Therm Inox - 18 R 2726 | шт | INOX | 44.42
| 6190778 | Фланец press KAN-Therm Inox - 22 R 2726 | шт | INOX | 52.02
| 6190789 | Фланец press KAN-Therm Inox - 28 R 2726 | шт | INOX | 64.08
| 6190791 | Фланец press KAN-Therm Inox - 35 R 2726 | шт | INOX | 91.9
| 6190800 | Фланец press KAN-Therm Inox - 42 R 2726 | шт | INOX | 107.26
| 6190811 | Фланец press KAN-Therm Inox - 54 R 2726 | шт | INOX | 132.28
| 620412.1 | Фланец press KAN-Therm Inox - 76,1 R 2726 | шт | INOX | 188
| 620413.2 | Фланец press KAN-Therm Inox - 88,9 R 2726 | шт | INOX | 219.84
Система KAN-therm Коллекторные группы. Шкафы, допэлементы
| 6095.28 | Переходник (адаптор) латунный к сервомотору M28×1,5 | шт | MANIFOLDS | 4.04
| 6095.30 | Переходник (адаптор) латунный к сервомотору M30×1,5 | шт | MANIFOLDS | 4.04
| 0.52071 | Воздуховыпускной клапан автоматический (G1/2) | шт | MANIFOLDS | 9.58
| 5322 | Воздуховыпускной клапан ручной (G1/2) | шт | MANIFOLDS | 1.72
| 6095.43 | Заглушка к распределителю с РН G1 | шт | MANIFOLDS | 1.94
| 6095.34 | Заглушка с РН G1/2 с гнездом под имбусовый ключ | шт | MANIFOLDS | 0.96
| 6095.35 | Заглушка с РН G1/2" | шт | MANIFOLDS | 1.3
| 6095.32 | Заглушка с РН G3/4" | шт | MANIFOLDS | 2.04
| 1305.11 | Клапан спускной - воздуховыпускной (G1/2) | шт | MANIFOLDS | 9.02
| 10612 | Клапан спускной - воздуховыпускной (G1/2) | шт | MANIFOLDS | 7.64
| 5309 | Кронштейн для крепления трубы коллектора | шт | MANIFOLDS | 3.24
| 5312 | Кронштейн для крепления трубы коллектора с межосевым 100 | шт | MANIFOLDS | 12.48
| б/н 5 | Кронштейн для крепления трубы коллектора 1 1/2" | шт | MANIFOLDS | 27.26
| R543 | Нипель с прокладкой, G1xG1 | шт | MANIFOLDS | 6.68
| P10 | Ниппель для трубы коллектора или для трубы коллектора с герметизирующей прокладкой O-Ring G1/2" x G1/2 | шт | MANIFOLDS | 2.32
| P12 | Ниппель для трубы коллектора с 2-мя герметизирующими прокладками. | шт | MANIFOLDS | 2.74
| P05 | Ниппель для трубы коллектора или для трубы коллектора с герметизирующей прокладкой O-Ring G3/4" x G1/2 | шт | MANIFOLDS | 2.32
| P06 | Ниппель для трубы коллектора или для трубы коллектора с герметизирующей прокладкой O-Ring G3/4" x G1/2 | шт | MANIFOLDS | 2.32
| P09 | Ниппель для трубы коллектора или для трубы коллектора с герметизирующей прокладкой O-Ring G3/4" x G1/2 | шт | MANIFOLDS | 2.32
| 4.12 | Переходник к распределителю G1xG1/2 | шт | MANIFOLDS | 2.5
| 4.13 | Переходник к распределителю G1xG3/4 | шт | MANIFOLDS | 2.5
| б/н-1 | Заглушка гаечная G 1 1/2"с плоской резиновойпрокладкой | шт | MANIFOLDS | 9.26
| б/н-3 | Коллектор двухконтурный без воздуховыпускного клапана, 2 ниппеля GZ 3/4" x GW 1", с соединительной гайкой G 1 1/2" с плоской резиновой прокладкой | шт | MANIFOLDS | 78.84
| б/н-2 | Коллектор одноконтурный с двумя отверстиями G 1/2" в одной оси (верх и низ), с соединительной гайкой G 1 1/2" с плоской резиновой прокладкой | шт | MANIFOLDS | 44.96
| б/н-4 | Коллектор трёхконтурный без воздуховыпускного клапана, 3 ниппеля GZ 3/4" x GW 1", с соединительной гайкой G 1 1/2" с плоской резиновой прокладкой | шт | MANIFOLDS | 104.32
| 91100 | Труба коллектора G 1 1/4" (серия 91) 10 отводов | шт | MANIFOLDS | 207.34
| 91110 | Труба коллектора G 1 1/4" (серия 91) 11 отводов | шт | MANIFOLDS | 224.22
| 91120 | Труба коллектора G 1 1/4" (серия 91) 12 отводов | шт | MANIFOLDS | 241.36
| 91020 | Труба коллектора G 1 1/4" (серия 91) 2 отвода | шт | MANIFOLDS | 64.08
| 91030 | Труба коллектора G 1 1/4" (серия 91) 3 отвода | шт | MANIFOLDS | 88.02
| 91040 | Труба коллектора G 1 1/4" (серия 91) 4 отвода | шт | MANIFOLDS | 105.14
| 91050 | Труба коллектора G 1 1/4" (серия 91) 5 отводов | шт | MANIFOLDS | 122.06
| 91060 | Труба коллектора G 1 1/4" (серия 91) 6 отводов | шт | MANIFOLDS | 139.5
| 91070 | Труба коллектора G 1 1/4" (серия 91) 7 отводов | шт | MANIFOLDS | 156.44
| 91080 | Труба коллектора G 1 1/4" (серия 91) 8 отводов | шт | MANIFOLDS | 173.38
| 91090 | Труба коллектора G 1 1/4" (серия 91) 9 отводов | шт | MANIFOLDS | 190.5
| 61100 | Труба коллектора G1 (серия 61) 10 отводов | шт | MANIFOLDS | 127.38
| 61110 | Труба коллектора G1 (серия 61) 11 отводов | шт | MANIFOLDS | 141.86
| 61120 | Труба коллектора G1 (серия 61) 12 отводов | шт | MANIFOLDS | 155.48
| 61020 | Труба коллектора G1 (серия 61) 2 отвода | шт | MANIFOLDS | 29.64
| 61030 | Труба коллектора G1 (серия 61) 3 отвода | шт | MANIFOLDS | 44.04
| 61040 | Труба коллектора G1 (серия 61) 4 отвода | шт | MANIFOLDS | 55.46
| 61050 | Труба коллектора G1 (серия 61) 5 отводов | шт | MANIFOLDS | 66.92
| 61060 | Труба коллектора G1 (серия 61) 6 отводов | шт | MANIFOLDS | 78.58
| 61070 | Труба коллектора G1 (серия 61) 7 отводов | шт | MANIFOLDS | 90.52
| 61080 | Труба коллектора G1 (серия 61) 8 отводов | шт | MANIFOLDS | 101.86
| 61090 | Труба коллектора G1 (серия 61) 9 отводов | шт | MANIFOLDS | 114
| 81100 | Труба коллектора G1 (серия 81) 10 отводов | шт | MANIFOLDS | 93
| 81110 | Труба коллектора G1 (серия 81) 11 отводов | шт | MANIFOLDS | 102.56
| 81120 | Труба коллектора G1 (серия 81) 12 отводов | шт | MANIFOLDS | 110.9
| 81020 | Труба коллектора G1 (серия 81) 2 отвода | шт | MANIFOLDS | 24.4
| 81030 | Труба коллектора G1 (серия 81) 3 отвода | шт | MANIFOLDS | 35.16
| 81040 | Труба коллектора G1 (серия 81) 4 отвода | шт | MANIFOLDS | 43.42
| 81050 | Труба коллектора G1 (серия 81) 5 отводов | шт | MANIFOLDS | 51.44
| 81060 | Труба коллектора G1 (серия 81) 6 отводов | шт | MANIFOLDS | 60.04
| 81070 | Труба коллектора G1 (серия 81) 7 отводов | шт | MANIFOLDS | 68.2
| 81080 | Труба коллектора G1 (серия 81) 8 отводов | шт | MANIFOLDS | 76.64
| 81090 | Труба коллектора G1 (серия 81) 9 отводов | шт | MANIFOLDS | 84.56
| S10020 | Труба коллектора стальная 1¼" для ц. о. без оснастки (серия 10) - 2 | шт | MANIFOLDS | 22.26
| S10030 | Труба коллектора стальная 1¼" для ц. о. без оснастки (серия 10) - 3 | шт | MANIFOLDS | 31.14
| S10040 | Труба коллектора стальная 1¼" для ц. о. без оснастки (серия 10) - 4 | шт | MANIFOLDS | 35.96
| S10050 | Труба коллектора стальная 1¼" для ц. о. без оснастки (серия 10) - 5 | шт | MANIFOLDS | 40.78
| S10060 | Труба коллектора стальная 1¼" для ц. о. без оснастки (серия 10) - 6 | шт | MANIFOLDS | 45.62
| S10070 | Труба коллектора стальная 1¼" для ц. о. без оснастки (серия 10) - 7 | шт | MANIFOLDS | 50.36
| S10080 | Труба коллектора стальная 1¼" для ц. о. без оснастки (серия 10) - 8 | шт | MANIFOLDS | 57.26
| S10090 | Труба коллектора стальная 1¼" для ц. о. без оснастки (серия 10) - 9 | шт | MANIFOLDS | 65.48
| S10100 | Труба коллектора стальная 1¼" для ц. о. без оснастки (серия 10) - 10 | шт | MANIFOLDS | 73.08
| S10110 | Труба коллектора стальная 1¼" для ц. о. без оснастки (серия 10) - 11 | шт | MANIFOLDS | 78.92
| S10120 | Труба коллектора стальная 1¼" для ц. о. без оснастки (серия 10) - 12 | шт | MANIFOLDS | 86.1
| PE-000001 | Коллектор PE 100 6м 180х24 с отводами для труб PE-RT 25х2,3 | шт | MANIFOLDS | 3790.88
| PE-000002 | Труба коллектора PE 100 6м 180х24 без отводов для труб PE-RT 25х2,3 | шт | MANIFOLDS | 756.5
| PE-000003 | Заглушка электросварная PE 100 180х24 | шт | MANIFOLDS | 700.32
| PE-000004 | Втулка фланцевая с фланцем свинчиваемым 180х24 | шт | MANIFOLDS | 835.58
| PE-000006 | Отвод 90 PE 100 180 | шт | MANIFOLDS | 968.22
| S-000001 | Коллектор стальной DN 150 L 6м с отводами 25мм | шт | MANIFOLDS | 1966.24
| S-000002 | Труба стальная DN150 | шт | MANIFOLDS | 1417.12
| S-000003 | Заглушка DN150 | шт | MANIFOLDS | 199.96
| S-000004 | Фланец стальной DN150 | шт | MANIFOLDS | 209.18
| S-000005 | Отвод стальной DN150 90гр. | шт | MANIFOLDS | 1228.46
| S-000011 | Шпилька для закрепления шин | шт | MANIFOLDS | 0.54
| K-601501 | Расходомер с Термометром G3/4' x G3/4' | шт | MANIFOLDS | 37.08
| 91000 | Соеденитель для трубы коллектора серии 91 G1 1/4" x G1" | шт | MANIFOLDS | 7.6
| 91001 | Соеденитель для трубы коллектора серии 91 G1 1/4" x G3/4" | 0 | MANIFOLDS | 6.54
| K-601400 | Термометр торцевой 100°C (красный) | шт | MANIFOLDS | 7.02
| K-601401 | Термометр торцевой 100°C (синий) | шт | MANIFOLDS | 7.02
| R5541 | Тройник с воздуховыпускным автоматическим клапаном и спускным вентилем | шт | MANIFOLDS | 21.42
| R542 | Тройник с прокладкой G1" x G1/2" x G1/2" | шт | MANIFOLDS | 6.78
| 1.10 | Труба коллектора G1 (серия 1) 10 отводов | шт | MANIFOLDS | 42.02
| 1.11 | Труба коллектора G1 (серия 1) 11 отводов | шт | MANIFOLDS | 46.68
| 1.12 | Труба коллектора G1 (серия 1) 12 отводов | шт | MANIFOLDS | 50.86
| 1.02 | Труба коллектора G1 (серия 1) 2 отвода | шт | MANIFOLDS | 8.92
| 1.03 | Труба коллектора G1 (серия 1) 3 отвода | шт | MANIFOLDS | 12.98
| 1.04 | Труба коллектора G1 (серия 1) 4 отвода | шт | MANIFOLDS | 17.16
| 1.05 | Труба коллектора G1 (серия 1) 5 отводов | шт | MANIFOLDS | 21.1
| 1.06 | Труба коллектора G1 (серия 1) 6 отводов | шт | MANIFOLDS | 25.32
| 1.07 | Труба коллектора G1 (серия 1) 7 отводов | шт | MANIFOLDS | 29.42
| 1.08 | Труба коллектора G1 (серия 1) 8 отводов | шт | MANIFOLDS | 33.56
| 1.09 | Труба коллектора G1 (серия 1) 9 отводов | шт | MANIFOLDS | 37.66
| 2.10 | Труба коллектора G1 (серия 2) 10 отводов | шт | MANIFOLDS | 41.74
| 2.11 | Труба коллектора G1 (серия 2) 11 отводов | шт | MANIFOLDS | 46.56
| 2.12 | Труба коллектора G1 (серия 2) 12 отводов | шт | MANIFOLDS | 50.7
| 2.02 | Труба коллектора G1 (серия 2) 2 отвода | шт | MANIFOLDS | 8.84
| 2.03 | Труба коллектора G1 (серия 2) 3 отвода | шт | MANIFOLDS | 12.82
| 2.04 | Труба коллектора G1 (серия 2) 4 отвода | шт | MANIFOLDS | 16.86
| 2.05 | Труба коллектора G1 (серия 2) 5 отводов | шт | MANIFOLDS | 20.98
| 2.06 | Труба коллектора G1 (серия 2) 6 отводов | шт | MANIFOLDS | 25.32
| 2.07 | Труба коллектора G1 (серия 2) 7 отводов | шт | MANIFOLDS | 29.28
| 2.08 | Труба коллектора G1 (серия 2) 8 отводов | шт | MANIFOLDS | 33.44
| 2.09 | Труба коллектора G1 (серия 2) 9 отводов | шт | MANIFOLDS | 37.66
| K-600400 | Узел прямой SET-P (комплект) | шт | MANIFOLDS | 27.14
| K-600500 | Узел угловой SET-K (комплект) | шт | MANIFOLDS | 45.36
| 5.02 | Труба коллектора G 1" (серия 5) 2 отвода | шт | MANIFOLDS | 54.18
| 5.03 | Труба коллектора G 1" (серия 5) 3 отвода | шт | MANIFOLDS | 71.64
| 5.04 | Труба коллектора G 1" (серия 5) 4 отвода | шт | MANIFOLDS | 89.42
| 2033 | Труба от трубы коллектора 5.02 | шт | MANIFOLDS | 12.82
| 2055 | Труба от трубы коллектора 5.03 | шт | MANIFOLDS | 20.98
| 2077 | Труба от трубы коллектора 5.04 | шт | MANIFOLDS | 29.28
| K602750 | Модульный комплект основной для промышленного трубы коллектора | шт | MANIFOLDS | 246
| 51100A | Труба коллектора G1 (серия 51A) 10 отводов | шт | MANIFOLDS | 198.46
| 51110A | Труба коллектора G1 (серия 51A) 11 отводов | шт | MANIFOLDS | 225.32
| 51120A | Труба коллектора G1 (серия 51A) 12 отводов | шт | MANIFOLDS | 245.82
| 51020A | Труба коллектора G1 (серия 51A) 2 отвода | шт | MANIFOLDS | 44.74
| 51030A | Труба коллектора G1 (серия 51A) 3 отвода | шт | MANIFOLDS | 67.4
| 51040A | Труба коллектора G1 (серия 51A) 4 отвода | шт | MANIFOLDS | 85.92
| 51050A | Труба коллектора G1 (серия 51A) 5 отводов | шт | MANIFOLDS | 104.44
| 51060A | Труба коллектора G1 (серия 51A) 6 отводов | шт | MANIFOLDS | 122.7
| 51070A | Труба коллектора G1 (серия 51A) 7 отводов | шт | MANIFOLDS | 141.28
| 51080A | Труба коллектора G1 (серия 51A) 8 отводов | шт | MANIFOLDS | 160.3
| 51090A | Труба коллектора G1 (серия 51A) 9 отводов | шт | MANIFOLDS | 179.36
| 55100A | Труба коллектора G1 (серия 55А) 10 отводов | шт | MANIFOLDS | 297.14
| 55110A | Труба коллектора G1 (серия 55А) 11 отводов | шт | MANIFOLDS | 327.68
| 55120A | Труба коллектора G1 (серия 55А) 12 отводов | шт | MANIFOLDS | 369.98
| 55020A | Труба коллектора G1 (серия 55А) 2 отвода | шт | MANIFOLDS | 73.34
| 55030A | Труба коллектора G1 (серия 55А) 3 отвода | шт | MANIFOLDS | 106.42
| 55040A | Труба коллектора G1 (серия 55А) 4 отвода | шт | MANIFOLDS | 132.82
| 55050A | Труба коллектора G1 (серия 55А) 5 отводов | шт | MANIFOLDS | 162
| 55060A | Труба коллектора G1 (серия 55А) 6 отводов | шт | MANIFOLDS | 186.82
| 55070A | Труба коллектора G1 (серия 55А) 7 отводов | шт | MANIFOLDS | 211.92
| 55080A | Труба коллектора G1 (серия 55А) 8 отводов | шт | MANIFOLDS | 241.04
| 55090A | Труба коллектора G1 (серия 55А) 9 отводов | шт | MANIFOLDS | 270.12
| 71100A | Труба коллектора G1 (серия 71А) 10 отводов | шт | MANIFOLDS | 260.58
| 71110A | Труба коллектора G1 (серия 71А) 11 отводов | шт | MANIFOLDS | 291.24
| 71120A | Труба коллектора G1 (серия 71А) 12 отводов | шт | MANIFOLDS | 316.94
| 71020A | Труба коллектора G1 (серия 71А) 2 отвода | шт | MANIFOLDS | 56.16
| 71030A | Труба коллектора G1 (серия 71А) 3 отвода | шт | MANIFOLDS | 84.5
| 71040A | Труба коллектора G1 (серия 71А) 4 отвода | шт | MANIFOLDS | 109.36
| 71050A | Труба коллектора G1 (серия 71А) 5 отводов | шт | MANIFOLDS | 133.98
| 71060A | Труба коллектора G1 (серия 71А) 6 отводов | шт | MANIFOLDS | 158.7
| 71070A | Труба коллектора G1 (серия 71А) 7 отводов | шт | MANIFOLDS | 183.52
| 71080A | Труба коллектора G1 (серия 71А) 8 отводов | шт | MANIFOLDS | 209.12
| 71090A | Труба коллектора G1 (серия 71А) 9 отводов | шт | MANIFOLDS | 234.94
| 7310A | Труба коллектора G1 (серия 73А) 10 отводов | шт | MANIFOLDS | 566.48
| 7302A | Труба коллектора G1 (серия 73А) 2 отвода | шт | MANIFOLDS | 392.36
| 7303A | Труба коллектора G1 (серия 73А) 3 отвода | шт | MANIFOLDS | 417.46
| 7304A | Труба коллектора G1 (серия 73А) 4 отвода | шт | MANIFOLDS | 437.2
| 7305A | Труба коллектора G1 (серия 73А) 5 отводов | шт | MANIFOLDS | 461.64
| 7306A | Труба коллектора G1 (серия 73А) 6 отводов | шт | MANIFOLDS | 484.1
| 7307A | Труба коллектора G1 (серия 73А) 7 отводов | шт | MANIFOLDS | 505.82
| 7308A | Труба коллектора G1 (серия 73А) 8 отводов | шт | MANIFOLDS | 528.3
| 7309A | Труба коллектора G1 (серия 73А) 9 отводов | шт | MANIFOLDS | 553.26
| 74100 | Труба коллектора G1 (серия 74) 10 отводов | шт | MANIFOLDS | 219.96
| 74110 | Труба коллектора G1 (серия 74) 11 отводов | шт | MANIFOLDS | 244.18
| 74120 | Труба коллектора G1 (серия 74) 12 отводов | шт | MANIFOLDS | 267.44
| 74020 | Труба коллектора G1 (серия 74) 2 отвода | шт | MANIFOLDS | 49.1
| 74030 | Труба коллектора G1 (серия 74) 3 отвода | шт | MANIFOLDS | 72.14
| 74040 | Труба коллектора G1 (серия 74) 4 отвода | шт | MANIFOLDS | 92.36
| 74050 | Труба коллектора G1 (серия 74) 5 отводов | шт | MANIFOLDS | 112.66
| 74060 | Труба коллектора G1 (серия 74) 6 отводов | шт | MANIFOLDS | 133.46
| 74070 | Труба коллектора G1 (серия 74) 7 отводов | шт | MANIFOLDS | 154.18
| 74080 | Труба коллектора G1 (серия 74) 8 отводов | шт | MANIFOLDS | 175.08
| 74090 | Труба коллектора G1 (серия 74) 9 отводов | шт | MANIFOLDS | 196.86
| S20020 | Труба коллектора стальная 1¼" для ц. о. с ниппелями (серия 20) - 2 | шт | MANIFOLDS | 30.22
| S20030 | Труба коллектора стальная 1¼" для ц. о. с ниппелями (серия 20) - 3 | шт | MANIFOLDS | 42.02
| S20040 | Труба коллектора стальная 1¼" для ц. о. с ниппелями (серия 20) - 4 | шт | MANIFOLDS | 51.58
| S20050 | Труба коллектора стальная 1¼" для ц. о. с ниппелями (серия 20) - 5 | шт | MANIFOLDS | 61.36
| S20060 | Труба коллектора стальная 1¼" для ц. о. с ниппелями (серия 20) - 6 | шт | MANIFOLDS | 70.84
| S20070 | Труба коллектора стальная 1¼" для ц. о. с ниппелями (серия 20) - 7 | шт | MANIFOLDS | 79.66
| S20080 | Труба коллектора стальная 1¼" для ц. о. с ниппелями (серия 20) - 8 | шт | MANIFOLDS | 89.5
| S20090 | Труба коллектора стальная 1¼" для ц. о. с ниппелями (серия 20) - 9 | шт | MANIFOLDS | 98.98
| S20100 | Труба коллектора стальная 1¼" для ц. о. с ниппелями (серия 20) - 10 | шт | MANIFOLDS | 110.62
| S20110 | Труба коллектора стальная 1¼" для ц. о. с ниппелями (серия 20) - 11 | шт | MANIFOLDS | 120.2
| S20120 | Труба коллектора стальная 1¼" для ц. о. с ниппелями (серия 20) - 12 | шт | MANIFOLDS | 130.12
| K-602700 | Коллекторная группа из нержавеющей стали с вентилями для сервомоторов M30x1,5 и расходомерами - 2-х отводный | шт | MANIFOLDS | 130.6
| K-602701 | Коллекторная группа из нержавеющей стали с вентилями для сервомоторов M30x1,5 и расходомерами - 3-х отводный | шт | MANIFOLDS | 172.84
| K-602702 | Коллекторная группа из нержавеющей стали с вентилями для сервомоторов M30x1,5 и расходомерами - 4-х отводный | шт | MANIFOLDS | 200.76
| K-602703 | Коллекторная группа из нержавеющей стали с вентилями для сервомоторов M30x1,5 и расходомерами - 5-ти отводный | шт | MANIFOLDS | 232.72
| K-602704 | Коллекторная группа из нержавеющей стали с вентилями для сервомоторов M30x1,5 и расходомерами - 6-ти отводный | шт | MANIFOLDS | 273.26
| K-602705 | Коллекторная группа из нержавеющей стали с вентилями для сервомоторов M30x1,5 и расходомерами - 7-ми отводный | шт | MANIFOLDS | 318.42
| K-602706 | Коллекторная группа из нержавеющей стали с вентилями для сервомоторов M30x1,5 и расходомерами - 8-ми отводный | шт | MANIFOLDS | 361.34
| K-602707 | Коллекторная группа из нержавеющей стали с вентилями для сервомоторов M30x1,5 и расходомерами - 9-ти отводный | шт | MANIFOLDS | 402.36
| K-602708 | Коллекторная группа из нержавеющей стали с вентилями для сервомоторов M30x1,5 и расходомерами - 10-ти отводный | шт | MANIFOLDS | 446.88
| K-602709 | Коллекторная группа из нержавеющей стали с вентилями для сервомоторов M30x1,5 и расходомерами - 11-ти отводный | шт | MANIFOLDS | 484.58
| K-602710 | Коллекторная группа из нержавеющей стали с вентилями для сервомоторов M30x1,5 и расходомерами - 12-ти отводный | шт | MANIFOLDS | 524.28
| K600120 | Коллекторная группа латунная с вентилями для сервомоторов M30x1,5 и расходомерами - 2-х отводный | шт | MANIFOLDS | 112.52
| K600121 | Коллекторная группа латунная с вентилями для сервомоторов M30x1,5 и расходомерами - 3-х отводный | шт | MANIFOLDS | 151.72
| K600122 | Коллекторная группа латунная с вентилями для сервомоторов M30x1,5 и расходомерами - 4-х отводный | шт | MANIFOLDS | 185.5
| K600123 | Коллекторная группа латунная с вентилями для сервомоторов M30x1,5 и расходомерами - 5-ти отводный | шт | MANIFOLDS | 223.12
| K600124 | Коллекторная группа латунная с вентилями для сервомоторов M30x1,5 и расходомерами - 6-ти отводный | шт | MANIFOLDS | 254.64
| K600125 | Коллекторная группа латунная с вентилями для сервомоторов M30x1,5 и расходомерами - 7-ми отводный | шт | MANIFOLDS | 289.54
| K600126 | Коллекторная группа латунная с вентилями для сервомоторов M30x1,5 и расходомерами - 8-ми отводный | шт | MANIFOLDS | 333.72
| K600127 | Коллекторная группа латунная с вентилями для сервомоторов M30x1,5 и расходомерами - 9-ти отводный | шт | MANIFOLDS | 368.86
| K600128 | Коллекторная группа латунная с вентилями для сервомоторов M30x1,5 и расходомерами - 10-ти отводный | шт | MANIFOLDS | 399.32
| K600129 | Коллекторная группа латунная с вентилями для сервомоторов M30x1,5 и расходомерами - 11-ти отводный | шт | MANIFOLDS | 438.42
| K600130 | Коллекторная группа латунная с вентилями для сервомоторов M30x1,5 и расходомерами - 12-ти отводный | шт | MANIFOLDS | 474.42
| K600020 | Коллекторная группа латунная с вентилями для сервомоторов M30x1,5 и регулирующими вентилями - 2-х отводный | шт | MANIFOLDS | 77.56
| K600021 | Коллекторная группа латунная с вентилями для сервомоторов M30x1,5 и регулирующими вентилями - 3-х отводный | шт | MANIFOLDS | 105.94
| K600022 | Коллекторная группа латунная с вентилями для сервомоторов M30x1,5 и регулирующими вентилями - 4-х отводный | шт | MANIFOLDS | 130.82
| K600023 | Коллекторная группа латунная с вентилями для сервомоторов M30x1,5 и регулирующими вентилями - 5-ти отводный | шт | MANIFOLDS | 155.46
| K600024 | Коллекторная группа латунная с вентилями для сервомоторов M30x1,5 и регулирующими вентилями - 6-ти отводный | шт | MANIFOLDS | 180.16
| K600025 | Коллекторная группа латунная с вентилями для сервомоторов M30x1,5 и регулирующими вентилями - 7-ми отводный | шт | MANIFOLDS | 204.98
| K600026 | Коллекторная группа латунная с вентилями для сервомоторов M30x1,5 и регулирующими вентилями - 8-ми отводный | шт | MANIFOLDS | 230.6
| K600027 | Коллекторная группа латунная с вентилями для сервомоторов M30x1,5 и регулирующими вентилями - 9-ти отводный | шт | MANIFOLDS | 256.38
| K600028 | Коллекторная группа латунная с вентилями для сервомоторов M30x1,5 и регулирующими вентилями - 10-ти отводный | шт | MANIFOLDS | 282.04
| K600029 | Коллекторная группа латунная с вентилями для сервомоторов M30x1,5 и регулирующими вентилями - 11-ти отводный | шт | MANIFOLDS | 312.66
| K600030 | Коллекторная группа латунная с вентилями для сервомоторов M30x1,5 и регулирующими вентилями - 12-ти отводный | шт | MANIFOLDS | 338.38
| 75100A | Труба коллектора G1 (серия 75А) 10 отводов | шт | MANIFOLDS | 377.86
| 75110A | Труба коллектора G1 (серия 75А) 11 отводов | шт | MANIFOLDS | 416.96
| 75120A | Труба коллектора G1 (серия 75А) 12 отводов | шт | MANIFOLDS | 453
| 75020A | Труба коллектора G1 (серия 75А) 2 отвода | шт | MANIFOLDS | 91.06
| 75030A | Труба коллектора G1 (серия 75А) 3 отвода | шт | MANIFOLDS | 130.32
| 75040A | Труба коллектора G1 (серия 75А) 4 отвода | шт | MANIFOLDS | 164.06
| 75050A | Труба коллектора G1 (серия 75А) 5 отводов | шт | MANIFOLDS | 201.68
| 75060A | Труба коллектора G1 (серия 75А) 6 отводов | шт | MANIFOLDS | 233.2
| 75070A | Труба коллектора G1 (серия 75А) 7 отводов | шт | MANIFOLDS | 268.1
| 75080A | Труба коллектора G1 (серия 75А) 8 отводов | шт | MANIFOLDS | 312.28
| 75090A | Труба коллектора G1 (серия 75А) 9 отводов | шт | MANIFOLDS | 347.4
| 7710A | Труба коллектора G1 (серия 77А) 10 отводов | шт | MANIFOLDS | 724.18
| 7702A | Труба коллектора G1 (серия 77А) 2 отвода | шт | MANIFOLDS | 420.82
| 7703A | Труба коллектора G1 (серия 77А) 3 отвода | шт | MANIFOLDS | 461.24
| 7704A | Труба коллектора G1 (серия 77А) 4 отвода | шт | MANIFOLDS | 498.78
| 7705A | Труба коллектора G1 (серия 77А) 5 отводов | шт | MANIFOLDS | 536.46
| 7706A | Труба коллектора G1 (серия 77А) 6 отводов | шт | MANIFOLDS | 573.34
| 7707A | Труба коллектора G1 (серия 77А) 7 отводов | шт | MANIFOLDS | 609.44
| 7708A | Труба коллектора G1 (серия 77А) 8 отводов | шт | MANIFOLDS | 646.86
| 7709A | Труба коллектора G1 (серия 77А) 9 отводов | шт | MANIFOLDS | 687.76
| K602762 | Секция модуля с расходомером и запорным клапаном (комплект) для промышленного трубы коллектора | шт | MANIFOLDS | 142.82
| K602761 | Секция модуля с регулирующим и запорным клапаном (комплект) для промышленного трубы коллектора | шт | MANIFOLDS | 126.64
| 712 | Элемент коллектора G1 (L-50мм) с запорным вентелем для сервомотора | шт | MANIFOLDS | 15.16
| 752 | Элемент коллектора G1 (L-50мм) с расходомером | шт | MANIFOLDS | 41.92
| 512 | Элемент коллектора G1 (L-50мм) с регулирующим вентелем | шт | MANIFOLDS | 15.16
| K-803000 | Смесительная группа с насосом 25/4 | шт | MANIFOLDS | 368.7
| K-803001 | Смесительная группа с насосом 25/6 | шт | MANIFOLDS | 368.7
| K-803002 | Смесительная группа с электронным насосом | шт | MANIFOLDS | 487.88
| 51274 | Гидравлическая стрелка | шт | MANIFOLDS | 92.76
| U18 | Прокладка O-Ring c o-профилем 18,3х2,4 | шт | MANIFOLDS | 0.1
| U17 | Прокладка O-Ring c o-профилем 17х2 | шт | MANIFOLDS | 0.1
| U24 | Прокладка O-Ring c o-профилем 24х2 | шт | MANIFOLDS | 0.22
| U28 | Прокладка O-Ring c o-профилем 28х3 | шт | MANIFOLDS | 0.22
| 82020 | Труба коллектора G1 (серия 82) 2 отвода | шт | MANIFOLDS | 55.78
| 82030 | Труба коллектора G1 (серия 82) 3 отвода | шт | MANIFOLDS | 71.64
| 82040 | Труба коллектора G1 (серия 82) 4 отвода | шт | MANIFOLDS | 89.42
| 3155 | Пробка с резиновым уплотнителем 1 1/2" и дренажным вентилем 1/2" | шт | MANIFOLDS | 17.32
| 3156 | Пробка с резиновым уплотнителем 1 1/4" и дренажным вентилем 1/2" | шт | MANIFOLDS | 16.92
| 3157 | Пробка с резиновым уплотнителем 1 1/2" и отверстием 1/2" | шт | MANIFOLDS | 8.38
| 3158 | Пробка с резиновым уплотнителем 1 1/4" и отверстием 1/2" | шт | MANIFOLDS | 7.98
| 3159 | Пробка с резиновым уплотнителем 1 1/2" | шт | MANIFOLDS | 8.38
| 3160 | Пробка с резиновым уплотнителем 1 1/4" | шт | MANIFOLDS | 7.98
| 91002 | Переходник с резиновым уплотнителем GW 1 1/4"x1" | шт | MANIFOLDS | 11.68
| S3.02 | KAN-therm труба коллекторная стальная не оснащенная ниппелями с профилем 1 1/4 " с шагом между отводами 100 мм на 2 отвода | шт | MANIFOLDS | 12.2
| S3.03 | KAN-therm труба коллекторная стальная не оснащенная ниппелями с профилем 1 1/4 " с шагом между отводами 100 мм на 3 отвода | шт | MANIFOLDS | 16.02
| S3.04 | KAN-therm труба коллекторная стальная не оснащенная ниппелями с профилем 1 1/4 " с шагом между отводами 100 мм на 4 отвода | шт | MANIFOLDS | 20.34
| S3.05 | KAN-therm труба коллекторная стальная не оснащенная ниппелями с профилем 1 1/4 " с шагом между отводами 100 мм на 5 отводов | шт | MANIFOLDS | 24.1
| 6.02 | KAN-therm труба коллекторная латунная не оснащенная с профилем 1 1/4 с шагом между отводами 100 мм 2 отвода | шт | MANIFOLDS | 48.68
| 6.03 | KAN-therm труба коллекторная латунная не оснащенная с профилем 1 1/4 с шагом между отводами 100 мм 3 отвода | шт | MANIFOLDS | 61.12
| 6.04 | KAN-therm труба коллекторная латунная не оснащенная с профилем 1 1/4 с шагом между отводами 100 мм 4 отвода | шт | MANIFOLDS | 73.86
| 6.05 | KAN-therm труба коллекторная латунная не оснащенная с профилем 1 1/4 с шагом между отводами 100 мм 5 отводов | шт | MANIFOLDS | 86.82
| 8.02 | KAN-therm труба коллекторная латунная с ниппелями для конусных соединителей с профилем 1 1/2 с шагом между отводами 100 мм 2 отвода | шт | MANIFOLDS | 74.82
| 8.03 | KAN-therm труба коллекторная латунная с ниппелями для конусных соединителей с профилем 1 1/2 с шагом между отводами 100 мм 3 отвода | шт | MANIFOLDS | 97.64
| 8.04 | KAN-therm труба коллекторная латунная с ниппелями для конусных соединителей с профилем 1 1/2 с шагом между отводами 100 мм 4 отвода | шт | MANIFOLDS | 120.8
| 8.05 | KAN-therm труба коллекторная латунная с ниппелями для конусных соединителей с профилем 1 1/2 с шагом между отводами 100 мм 5 отвода | шт | MANIFOLDS | 131.52
| 5316 | KAN-therm кронштейн для крепления коллектора 1 1/4" | шт | MANIFOLDS | 11.18
| 5318 | KAN-therm кронштейн для крепления коллектора 1 1/2" | шт | MANIFOLDS | 11.6
| 9880 | KAN-therm муфта редукционная G 1 1/4"- G1" | шт | MANIFOLDS | 7.72
| 9890 | KAN-therm муфта редукционная G 1 1/2"- G1" | шт | MANIFOLDS | 8.92
| 115100 | электрический насос для опрессовки сисетмы | шт | MANIFOLDS | 1366.66
| 9601SEG | коллектор латунный 1 1/2" | шт | MANIFOLDS | 47.02
| 9602SEG | коллектор латунный 1 1/2" на 2 отвода | шт | MANIFOLDS | 82.48
| 9603SEG | коллектор латунный 1 1/2" на 3 отвода | шт | MANIFOLDS | 109.14
| S30020 | KAN-therm труба коллекторная стальная не оснащенная ниппелями с профилем 1 1/4 " с шагом между отводами 100 мм на 2 отвода (серия 30) | шт | MANIFOLDS | 47.1
| S30030 | KAN-therm труба коллекторная стальная не оснащенная ниппелями с профилем 1 1/4 " с шагом между отводами 100 мм на 3 отвода (серия 30) | шт | MANIFOLDS | 53.94
| S30040 | KAN-therm труба коллекторная стальная не оснащенная ниппелями с профилем 1 1/4 " с шагом между отводами 100 мм на 4 отвода (серия 30) | шт | MANIFOLDS | 62.28
| S30050 | KAN-therm труба коллекторная стальная не оснащенная ниппелями с профилем 1 1/4 " с шагом между отводами 100 мм на 5 отвода (серия 30) | шт | MANIFOLDS | 69
| 640202 | KAN-therm вентиль потребительской регулировки- верхний для серии 71 (сервисный элемент) | шт | MANIFOLDS | 8.94
| 640102 | KAN-therm вентиль монтажной регулировки- нижний для серии 71 (сервисный элемент) | шт | MANIFOLDS | 8.94
| 9088 0624 001S | KAN-therm расходомер к коллекторной группе 75 серии (сервисный элемент) | шт | MANIFOLDS | 18
| P07 | KAN-therm ниппель к коллекторной группе 75 серии (сервисный элемент) | шт | MANIFOLDS | 6.06
| 90870624002 | KAN-therm расходомер к коллекторной группе 77 серии (сервисный элемент) | шт | MANIFOLDS | 22.5
| RS25/6-3-PR-130-9 | KAN-therm насос для коллекторных групп серий 73,77 (элемент сервисный) | шт | MANIFOLDS | 220.6
| 1100Z | Шкаф новый наружный SWNE эмалированный для коллекторной группы без смесительной системы | шт. | MANIFOLDS | 42.48
| 1110Z | Шкаф новый наружный SWNE эмалированный для коллекторной группы без смесительной системы | шт. | MANIFOLDS | 47.44
| 1120Z | Шкаф новый наружный SWNE эмалированный для коллекторной группы без смесительной системы | шт. | MANIFOLDS | 53.02
| 1130Z | Шкаф новый наружный SWNE эмалированный для коллекторной группы без смесительной системы | шт. | MANIFOLDS | 61.29
| 1140Z | Шкаф новый наружный SWNE эмалированный для коллекторной группы без смесительной системы | шт. | MANIFOLDS | 66.11
| 1100S | Шкаф наружный SWN эмалированный для коллекторной группы без смесительной системы | шт. | MANIFOLDS | 49.71
| 1110S | Шкаф наружный SWN эмалированный для коллекторной группы без смесительной системы | шт. | MANIFOLDS | 55.43
| 1120S | Шкаф наружный SWN эмалированный для коллекторной группы без смесительной системы | шт. | MANIFOLDS | 59.84
| 1130S | Шкаф наружный SWN эмалированный для коллекторной группы без смесительной системы | шт. | MANIFOLDS | 70.39
| 1140S | Шкаф наружный SWN эмалированный для коллекторной группы без смесительной системы | шт. | MANIFOLDS | 75.99
| 1200S | Шкаф наружный SWNU эмалированный для коллекторной группы без смесительной системы и со смесительной системой | шт. | MANIFOLDS | 68.33
| 1210S | Шкаф наружный SWNU эмалированный для коллекторной группы без смесительной системы и со смесительной системой | шт. | MANIFOLDS | 81.64
| 1220S | Шкаф наружный SWNU эмалированный для коллекторной группы без смесительной системы и со смесительной системой | шт. | MANIFOLDS | 93.44
| 1300G | Шкаф новый встраиваемый SWPG с возможностью отделки керамической плиткой (или другим декоративным материалом) | шт. | MANIFOLDS | 51.58
| 1310G | Шкаф новый встраиваемый SWPG с возможностью отделки керамической плиткой (или другим декоративным материалом) | шт. | MANIFOLDS | 61.78
| 1320G | Шкаф новый встраиваемый SWPG с возможностью отделки керамической плиткой (или другим декоративным материалом) | шт. | MANIFOLDS | 71.4
| 1330G | Шкаф новый встраиваемый SWPG с возможностью отделки керамической плиткой (или другим декоративным материалом) | шт. | MANIFOLDS | 89.98
| 1340G | Шкаф новый встраиваемый SWPG с возможностью отделки керамической плиткой (или другим декоративным материалом) | шт. | MANIFOLDS | 102.24
| 1300Z | Шкаф новый встраиваемый SWPSE, с эмалированной рамкой для коллекторной группы без смесительной системы и со смесительной системой, с изгибом кромки рамки под углом 45° | шт. | MANIFOLDS | 48.84
| 1310Z | Шкаф новый встраиваемый SWPSE, с эмалированной рамкой для коллекторной группы без смесительной системы и со смесительной системой, с изгибом кромки рамки под углом 45° | шт. | MANIFOLDS | 54.16
| 1320Z | Шкаф новый встраиваемый SWPSE, с эмалированной рамкой для коллекторной группы без смесительной системы и со смесительной системой, с изгибом кромки рамки под углом 45° | шт. | MANIFOLDS | 59.82
| 1330Z | Шкаф новый встраиваемый SWPSE, с эмалированной рамкой для коллекторной группы без смесительной системы и со смесительной системой, с изгибом кромки рамки под углом 45° | шт. | MANIFOLDS | 69.5
| 1340Z | Шкаф новый встраиваемый SWPSE, с эмалированной рамкой для коллекторной группы без смесительной системы и со смесительной системой, с изгибом кромки рамки под углом 45° | шт. | MANIFOLDS | 80.98
| 1300S | Шкаф встраиваемый SWPS, с эмалированной рамкой для коллекторной группы без смесительной системы и со смесительной системой, с изгибом кромки рамки под углом 45° | шт. | MANIFOLDS | 58.57
| 1310S | Шкаф встраиваемый SWPS, с эмалированной рамкой для коллекторной группы без смесительной системы и со смесительной системой, с изгибом кромки рамки под углом 45° | шт. | MANIFOLDS | 60.67
| 1320S | Шкаф встраиваемый SWPS, с эмалированной рамкой для коллекторной группы без смесительной системы и со смесительной системой, с изгибом кромки рамки под углом 45° | шт. | MANIFOLDS | 68.33
| 1330S | Шкаф встраиваемый SWPS, с эмалированной рамкой для коллекторной группы без смесительной системы и со смесительной системой, с изгибом кромки рамки под углом 45° | шт. | MANIFOLDS | 81.74
| 1340S | Шкаф встраиваемый SWPS, с эмалированной рамкой для коллекторной группы без смесительной системы и со смесительной системой, с изгибом кромки рамки под углом 45° | шт. | MANIFOLDS | 93.89
| 1600Z | Рамка RAMSE эмалированная с изгибом кромки под углом 45° | шт. | MANIFOLDS | 32.98
| 1610Z | Рамка RAMSE эмалированная с изгибом кромки под углом 45° | шт. | MANIFOLDS | 33.45
| 1620Z | Рамка RAMSE эмалированная с изгибом кромки под углом 45° | шт. | MANIFOLDS | 36.69
| 1630Z | Рамка RAMSE эмалированная с изгибом кромки под углом 45° | шт. | MANIFOLDS | 44.5
| 1640Z | Рамка RAMSE эмалированная с изгибом кромки под углом 45° | шт. | MANIFOLDS | 48.1
| 1600S | Рамка RAMS эмалированная с изгибом кромки под углом 45° | шт. | MANIFOLDS | 36.3
| 1610S | Рамка RAMS эмалированная с изгибом кромки под углом 45° | шт. | MANIFOLDS | 39.66
| 1620S | Рамка RAMS эмалированная с изгибом кромки под углом 45° | шт. | MANIFOLDS | 42.77
| 1630S | Рамка RAMS эмалированная с изгибом кромки под углом 45° | шт. | MANIFOLDS | 51.17
| 1640S | Рамка RAMS эмалированная с изгибом кромки под углом 45° | шт. | MANIFOLDS | 51.5
| 85/834 | Замок с ключом | шт. | MANIFOLDS | 5.34
| 1100-OP | Шкаф наружный SWN-ОР для коллекторной группы без и со смесительной системой | шт. | MANIFOLDS | 78.34
| 1110-OP | Шкаф наружный SWN-ОР для коллекторной группы без и со смесительной системой | шт. | MANIFOLDS | 95.34
| 1120-OP | Шкаф наружный SWN-ОР для коллекторной группы без и со смесительной системой | шт. | MANIFOLDS | 111.94
| 1300G-OP | Шкаф встраиваемый под отделку керамической плиткой SWPG-ОР для коллекторной группы без и со смесительной системой | шт. | MANIFOLDS | 82.48
| 1310G-OP | Шкаф встраиваемый под отделку керамической плиткой SWPG-ОР для коллекторной группы без и со смесительной системой | шт. | MANIFOLDS | 102.67
| 1320G-OP | Шкаф встраиваемый под отделку керамической плиткой SWPG-ОР для коллекторной группы без и со смесительной системой | шт. | MANIFOLDS | 122.34
| 1300-OP | Шкаф встраиваемый SWР-ОР для коллекторной группы без и со смесительной системой | шт. | MANIFOLDS | 83.12
| 1310-OP | Шкаф встраиваемый SWР-ОР для коллекторной группы без и со смесительной системой | шт. | MANIFOLDS | 96.72
| 1320-OP | Шкаф встраиваемый SWР-ОР для коллекторной группы без и со смесительной системой | шт. | MANIFOLDS | 104.24
| SPE-0 | Шкаф встраиваемый ECO 332 (335х575-665х110-170) | шт. | MANIFOLDS | 38.15
| SPE-1 | Шкаф встраиваемый ECO 432 (435x575-665x110-170) | шт. | MANIFOLDS | 41.24
| SPE-2 | Шкаф встраиваемый ECO 562 (565x575-665x110-170) | шт. | MANIFOLDS | 44.68
| SPE-3 | Шкаф встраиваемый ECO 712 (715x575-665x110-170) | шт. | MANIFOLDS | 50.82
| SPE-4 | Шкаф встраиваемый ECO 792 (795x575-665x110-170) | шт. | MANIFOLDS | 57.68
| SPE-5 | Шкаф встраиваемый ECO 965 (965x575-665x110-170) | шт. | MANIFOLDS | 72.82
| SPE-6 | Шкаф встраиваемый ECO 1140 (1140x575-665x110-170) | шт. | MANIFOLDS | 89.07
| SNE-0 | Шкаф наружный ECO 385 (385X580X110) | шт. | MANIFOLDS | 35
| SNE-1 | Шкаф наружный ECO 485 (485x580x110) | шт. | MANIFOLDS | 38.85
| SNE-2 | Шкаф наружный ECO 615 (615x580x110) | шт. | MANIFOLDS | 42.37
| SNE-3 | Шкаф наружный ECO 760 (760X580X110) | шт. | MANIFOLDS | 50.16
| SNE-4 | Шкаф наружный ECO 845 (845X580x110) | шт. | MANIFOLDS | 54.53
| SNE-5 | Шкаф наружный ECO 1015 (1015X580x110) | шт. | MANIFOLDS | 64.83
| SNE-6 | Шкаф наружный ECO 1150 (1150X580x110) | шт. | MANIFOLDS | 85.43
| P08 |  | шт | MANIFOLDS | 6.06
Система KAN-therm ИНСТРУМЕНТ
| KPPN-PUSH | Инструмент Push гидравлический с ножным приводом - комплект | шт | TOOLS | 1483.39
| KPPR-PUSH | Инструмент Push ручной - комплект | шт | TOOLS | 808.28
| KPPR-PUSHAK | Инструмент Push аккумуляторный - комплект | шт | TOOLS | 3729.65
| AAP101 KPL | Инструмент Push аккумуляторный - комплект 12-32мм | шт | TOOLS | 2469.87
| AXI101 KPL | Инструмент Push аккумуляторный для труб - комплект | шт | TOOLS | 2169.63
| AAP101 2BAT | пресс аккумуляторный для соединителей Push | шт | TOOLS | 2025.15
| AXI101 2BAT | расширитель аккумуляторный Системы KAN-therm Push | шт | TOOLS | 1618.35
| KPPMINI | пресс аккумуляторный «mini» для соединителей типа Press с пресс-кольцом - комплект в чемодане | шт | TOOLS | 2374.33
| 115000 | Ручной опресовщик для преверки герметичность (REMS Push) | шт | TOOLS | 398.77
| 634008.1 | Инструмент для опрессовки ACO 401 | шт | TOOLS | 3968.22
| 634009.2 | Обжимные клещи НР 401 76,1 мм | шт | TOOLS | 1369.34
| 634010.3 | Обжимные клещи НР 401 88,9 мм | шт | TOOLS | 1402.66
| 634011.4 | Обжимные клещи НР 401 108 мм | шт | TOOLS | 1733.34
| P8470 | Вкладыш для инструмента (для отводов и тройников фиксируемых Push) 18x2 (18x2,5) | шт | TOOLS | 11.69
| PT8471 | Вкладыш для инструмента (для тройников и отводов PUSH из PPSU) 12x2 | шт | TOOLS | 11.15
| PT8469 | Вкладыш для инструмента (для тройников и отводов PUSH из PPSU) 14x2 | шт | TOOLS | 11.15
| PT8468 | Вкладыш для инструмента (для тройников и отводов PUSH из PPSU) 18x2/18x2.5 | шт | TOOLS | 11.15
| PT8467 | Вкладыш для инструмента (для тройников и отводов PUSH из PPSU) 25x3.5 | шт | TOOLS | 11.15
| P8471 | Вкладыш для инструмента (тройников и отводов Push) 12x2 | шт | TOOLS | 11.15
| P8469 | Вкладыш для инструмента (тройников и отводов Push) 14x2 | шт | TOOLS | 11.15
| P8468 | Вкладыш для инструмента (тройников и отводов Push) 18x2 (18x2,5) | шт | TOOLS | 11.15
| P8467 | Вкладыш для инструмента (тройников и отводов Push) 25x3,5 (32x4,4 PPSU) | шт | TOOLS | 11.15
| P8465 | Вкладыш для инструмента (тройников и отводов латунных Push) 14x2 | шт | TOOLS | 13.77
| P8463 | Вкладыш для инструмента (тройников и отводов латунных Push) 18x2 (18x2,5) | шт | TOOLS | 13.77
| P8464 | Вкладыш для инструмента (тройников и отводов латунных Push) 25x3,5 (32x4,4) | шт | TOOLS | 13.77
| Z-P12N | Головка расширителя d-12x2 (новая) | шт | TOOLS | 41.63
| Z-P14N | Головка расширителя d-14x2 (новая) | шт | TOOLS | 41.63
| Z-P18N | Головка расширителя d-18x2 (новая) | шт | TOOLS | 41.63
| Z-P185N | Головка расширителя d-18x2,5 (новая) | шт | TOOLS | 41.63
| Z-P25N | Головка расширителя d-25x3,5 (новая) | шт | TOOLS | 41.63
| Z-P32N | Головка расширителя d-32х4,4 (новая) | шт | TOOLS | 41.63
| Z-P14PLAT | Головка расширителя - 14x2 для труб PE-Xc/Al/PE-HD Push PLATINUM | шт | TOOLS | 43.66
| Z-P185PLAT | Головка расширителя - 18x2,5 для труб PE-Xc/Al/PE-HD Push PLATINUM | шт | TOOLS | 43.66
| Z-P25PLAT | Головка расширителя - 25x3,5 для труб PE-Xc/Al/PE-HD Push PLATINUM | шт | TOOLS | 43.66
| Z-P32PLAT | Головка расширителя - 32x4,4 для труб PE-Xc/Al/PE-HD Push PLATINUM | шт | TOOLS | 43.66
| ZAPR02 | Инструмент Press ручной | шт | TOOLS | 129.39
| KPPZ/M | Инструмент Press ручной - комплект | шт | TOOLS | 798.91
| PR01/N | Инструмент Push ручной | шт | TOOLS | 221.89
| PN01 | Инструмент гидравлический с ножным приводом | шт | TOOLS | 1187.95
| 620570.5 | Инструмент для опрессовки Novopress ECO 301 размер 12-108 | 0 | TOOLS | 3178.4
| KL26 | Иструмент для калибровки и снятия фаски d 25-26 | шт | TOOLS | 33.37
| KL14 | Иструмент для калибровки и снятия фаски d-14 | шт | TOOLS | 33.37
| KL16 | Иструмент для калибровки и снятия фаски d-16 | шт | TOOLS | 33.37
| KL20 | Иструмент для калибровки и снятия фаски d-20 | шт | TOOLS | 33.37
| KL162026 | Калибратор универсальный для многослойных труб 16/20/25-26 | шт | TOOLS | 95.73
| KL263240 | Калибратор универсальный для многослойных труб 25-26/32/40 | шт | TOOLS | 101.71
| KL5063 | Калибратор универсальный для многослойных труб 50/63 | шт | TOOLS | 122.86
| K-501900 | Ключ для соединителей G3/4" | шт | TOOLS | 17.55
| 04212100 | Комплект инструмента РР (ручной сварочный аппарат, сварочные насадки) 16 - 50 мм, 800 Вт | шт | TOOLS | 233.71
| 04212101 | Комплект инструмента РР (ручной сварочный аппарат, сварочные насадки) 63 - 110 мм, 1600 Вт | шт | TOOLS | 355.68
| 04212016 | Зачистка для трубы 16/20 | шт | TOOLS | 20.62
| 04212020 | Зачистка для трубы 20/25 | шт | TOOLS | 23.61
| 04212025 | Зачистка для трубы 25/32 | шт | TOOLS | 27.81
| 04212032 | Зачистка для трубы 32/40 | шт | TOOLS | 32.28
| 04212050 | Зачистка для трубы 50 | шт | TOOLS | 35.27
| 04212063 | Зачистка для трубы 63 | шт | TOOLS | 41.25
| 04212075 | Зачистка для трубы 75 | шт | TOOLS | 46.62
| 04212090 | Зачистка для трубы 90 | шт | TOOLS | 56.78
| 04212011 | Зачистка для трубы 110 | шт | TOOLS | 63.95
| 04212316 | Насадка сварочная 16 | шт | TOOLS | 8.21
| 04212320 | Насадка сварочная 20 | шт | TOOLS | 8.87
| 04212325 | Насадка сварочная 25 | шт | TOOLS | 9.87
| 04212332 | Насадка сварочная 32 | шт | TOOLS | 11.83
| 04212340 | Насадка сварочная 40 | шт | TOOLS | 13.15
| 04212350 | Насадка сварочная 50 | шт | TOOLS | 17.09
| 04212363 | Насадка сварочная 63 | шт | TOOLS | 23.65
| 04212375 | Насадка сварочная 75 | шт | TOOLS | 28.25
| 04212390 | Насадка сварочная 90 | шт | TOOLS | 44.06
| 04212311 | Насадка сварочная 110 | шт | TOOLS | 59.17
| RSM1435 | Лезвие для ножниц RSM1435 | шт | TOOLS | 9.63
| 0.2125-O | Лезвие для ножницы для резки труб PE-Xc и PE-RT | шт | TOOLS | 7.95
| 210416 | Минирезак для медной трубы d 4-16 мм | шт | TOOLS | 22.62
| RS1435 | Ножницы для резки многослойных труб d 14-32 | шт | TOOLS | 32.76
| 0.2125 | Ножницы для резки труб PE-Xc и PE-RT | шт | TOOLS | 19.09
| 04212200 | Ножницы для резки труб РР (VIRAX), размер: 16 - 40 мм | шт | TOOLS | 64.12
| 620585.9 | Обжимной адаптер Novopress ZB 302 размер 42-54-64 | шт | TOOLS | 415.83
| 620575.1 | Обжимные клещи Novopress ECO 301 / АСО 3 размер 22 | шт | TOOLS | 400.71
| 620576.0 | Обжимные клещи Novopress ECO 301 / АСО 3 размер 28 | шт | TOOLS | 400.71
| 570190 | Пресс-клещи ECO 301 размер 64 (элемент A) | шт | TOOLS | 1055.94
| 634111.5 | Адаптер ZB303 для ECO 301 | шт | TOOLS | 424.56
| 634106.0 | Обжимные клещи НР 35 мм | шт | TOOLS | 1135.34
| 634107.1 | Обжимные клещи НР 42 мм | шт | TOOLS | 1214.07
| 634108.2 | Обжимные клещи НР 54 мм | шт | TOOLS | 1259.39
| K-200501 | Остнаска для монтажа коротких шпилек | шт | TOOLS | 234.85
| 2214 | Остнаска для монтажа шпилек | шт | TOOLS | 206.05
| K-100500 | Подставка стальная под бобину | шт | Tools | 45.31
| K-100600 | Размотчик для труб в бухтах (промоция) | шт | Tools | 140
| ZAPRAK | Пресс аккумуляторный d 15-54 - Aku Press | шт | TOOLS | 1569.84
| UAP100 | Пресс аккумуляторный UAP100 d 76,1-108 | шт | TOOLS | 6491.99
| ZAPR01 | Пресс электрический d 15-54 230 B - Power Press E Basic Pack | шт | TOOLS | 994.1
| BP108M | Пресс-клещи M108 для пресса UAP100 | шт | TOOLS | 2430.18
| 570110 | Пресс-клещи M15 для пресса Power и Aku Press | шт | TOOLS | 153.95
| 570120 | Пресс-клещи M18 для пресса Power и Aku Press | шт | TOOLS | 153.95
| 570130 | Пресс-клещи M22 для пресса Power и Aku Press | шт | TOOLS | 153.95
| 570140 | Пресс-клещи M28 для пресса Power и Aku Press | шт | TOOLS | 153.95
| 570150 | Пресс-клещи M35 для пресса Power и Aku Press | шт | TOOLS | 153.95
| 570160 | Пресс-клещи M42 для пресса Power и Aku Press | шт | TOOLS | 629.27
| 570170 | Пресс-клещи M54 для пресса Power и Aku Press | шт | TOOLS | 629.27
| BP761M | Пресс-клещи M76,1 для пресса UAP100 | шт | TOOLS | 1928.3
| BP889M | Пресс-клещи M88,9 для пресса UAP100 | шт | TOOLS | 1981.13
| ZAPR16R | Прессовочные клещи для соединителей типа Press d-16 | шт | TOOLS | 156.25
| ZAPR20R | Прессовочные клещи для соединителей типа Press d-20 | шт | TOOLS | 156.25
| ZAPR25R | Прессовочные клещи для соединителей типа Press d-25 | шт | TOOLS | 173.01
| ZAPR26R | Прессовочные клещи для соединителей типа Press d-26 | шт | TOOLS | 173.01
| ZAPRE32 | Прессовочные клещи для соединителей типа Press d-32 | шт | TOOLS | 193.03
| ZAPRE40 | Прессовочные клещи для соединителей типа Press d-40 | шт | TOOLS | 243.08
| ZAPRE50 | Прессовочные клещи для соединителей типа Press d-50 | шт | TOOLS | 607.42
| ZAPRE63 | Прессовочные клещи для соединителей типа Press d-63 | шт | TOOLS | 607.42
| SW-2620 | Пружина внутренняя для многослойных труб d- 25-26 | шт | TOOLS | 5.21
| SW-1410 | Пружина внутренняя для многослойных труб d-14 | шт | TOOLS | 3.94
| SW-1612 | Пружина внутренняя для многослойных труб d-16 | шт | TOOLS | 4.44
| SW-2016 | Пружина внутренняя для многослойных труб d-20 | шт | TOOLS | 4.63
| SZ-1410 | Пружина наружная для многослойных труб d-14 | шт | TOOLS | 4.15
| SZ-1612 | Пружина наружная для многослойных труб d-16 | шт | TOOLS | 4.72
| SZ-1814 |  | шт | TOOLS | 5.24
| SZ-2016 | Пружина наружная для многослойных труб d-20 | шт | TOOLS | 5.54
| SZ-2620 | Пружина наружная для многослойных труб d-26 | шт | TOOLS | 9.1
| 84550N | Расширитель для труб PE-Xc и PE-RT | шт | TOOLS | 92.94
| 290016 | Режущий диск к труборезу роликовому (для резки многослойных труб d 16-63) | шт | TOOLS | 16
| 845050 | режущий диск к станку для резки стальных труб Steel/Inox – сервисный элемент | шт | TOOLS | 79.87
| 341614 | Режущий диск к труборезу роликовому (для резки стальных труб) | шт | TOOLS | 14.32
| 04212201 | Роликовый труборез, для резки труб РР размер: 50 - 110 мм | шт | TOOLS | 389.42
| 845000 | Станок для быстрой резки стальных труб d 22-108 мм | шт | TOOLS | 1542.83
| 2519950 | Труборез роликовый для резки многослойных труб d 16-63 | шт | TOOLS | 135.07
| 113000 | Труборез роликовый для стальных труб d 15-54 мм | шт | TOOLS | 198.23
| 113100 | Труборез роликовый для стальных труб d 35-108 мм | шт | TOOLS | 378.86
| 113835 | Фаскосниматель для стальных труб d 12-54 мм | шт | TOOLS | 170.98
| 002.001.003 | Чемодан для инструмента гидравлического (Push) | шт | TOOLS | 90.6
| 002.001.000 | Чемодан для инструмента ручного (Press) | шт | TOOLS | 62.27
| 002.001.002 | Чемодан для инструмента ручного (Push) | шт | TOOLS | 62.27
| MZH1418 | Щеки для инструмента Push - комплект 2 шт. d 12 - 18 | шт | TOOLS | 125.39
| MZH2532 | Щеки для инструмента Push - комплект 2 шт. d 25 - 32 | шт | TOOLS | 125.39
| 17047-50 | L-1810 зарядное устройство для AAP101 и AXI101 | шт | TOOLS | 162.03
| KPPR-PLAT | комплект - пресс ручной с цепной передачей PLATINUM | шт | Tools | 854.47
| BP64M | пресс-клещи для UAP-100 64 | шт | TOOLS | 1787.14
| BF139 | пресс-кольцо для ACO401: 139,7x2 мм | шт | TOOLS | 5606.04
| BF168 | пресс-кольцо для ACO401: 168,3x2 мм | шт | TOOLS | 6658
| 620572.7 | KAN-therm пресс-клещи для пресса ECO301 12 | шт | TOOLS | 400.71
| 620573.8 | KAN-therm пресс-клещи для пресса ECO301 15 | шт | TOOLS | 400.71
| 620574.9 | KAN-therm пресс-клещи для пресса ECO301 18 | шт | TOOLS | 400.71
| 634139.0 | KAN-therm пресс-клещи для пресса ECO301 Snap-on 66,7 | шт | TOOLS | 1309.08
| 634143.4 | KAN-therm адаптер ZB 323 для пресса ECO301 | шт | TOOLS | 823.61
| 6341401 | KAN-therm пресс-клещи для пресса ECO301 Snap-on 76,1 | шт | TOOLS | 1276.42
| 6341412 | KAN-therm пресс-клещи для пресса ECO301 Snap-on 88,9 | шт | TOOLS | 1427.11
| 6341423 | KAN-therm пресс-клещи для пресса ECO301 Snap-on 108 | шт | TOOLS | 1899.83
| 6341445 | KAN-therm адаптер ZB 324 для пресса ECO301 | шт | TOOLS | 986.86
| smar | KAN-therm cмазка для расширителя | шт | TOOLS | 1.15
| 6096.03 | Гайка М8- сервисный элемент | шт | TOOLS | 0.11
| 6096.02 | Болт монтажный- сервисный элемент | шт | TOOLS | 0.11
| 0.1008 | незамерзающая жидкость для систем -20 ⁰С | шт | TOOLS | 62.1
Система KAN-therm "Теплый пол" | 0.1009 | незамерзающая жидкость для систем -25 ⁰С | шт | TOOLS | 65.93
| 0.1010 | незамерзающая жидкость для систем -35 ⁰С | шт | TOOLS | 72.04
| K-200700 | клейкая лента с логотипом KAN | шт | TOOLS | 2.41
| K-200800 | ручной размотчик для клейкой ленты | шт | TOOLS | 11.7
| K-400300 | терморезак TBS | шт | TOOLS | 170.04
| K-400400 | наконечник для терморезака TBS | шт | TOOLS | 85.02
| WK 6x60 | шуруп двухрезьбовой с фланцем 6х60 | шт | TOOLS | 0.17
| WK 8x70 | шуруп двухрезьбовой с фланцем 8х70 | шт | TOOLS | 0.25
| WK 10x100K | шуруп двухрезьбовой с фланцем 10х100 | шт | TOOLS | 0.42
| WK 6x100 | шуруп двухрезьбовой 6х100 | шт | TOOLS | 0.35
| WK 6x120 | шуруп двухрезьбовой 6х120 | шт | TOOLS | 0.35
| WK 8x100 | шуруп двухрезьбовой 8х100 | шт | TOOLS | 0.42
| WK 8x120 | шуруп двухрезьбовой 8х120 | шт | TOOLS | 0.45
| WK 10x100 | шуруп двухрезьбовой 10х100 | шт | TOOLS | 0.51
| WK 10x120 | шуруп двухрезьбовой 10х120 | шт | TOOLS | 0.74
| WK 8x60 DR | шуруп с шестигранной головкой 8х60 | шт | TOOLS | 0.28
| WK 8x70 DR | шуруп с шестигранной головкой 8х70 | шт | TOOLS | 0.31
| KR-10 | дюбель распорный из синтетического материала 10х50 | шт | TOOLS | 0.05
| KR-12 | дюбель распорный из синтетического материала 12х60 | шт | TOOLS | 0.06
| KR-14 | дюбель распорный из синтетического материала 14х75 | шт | TOOLS | 0.06
| KR-M-6x32 | дюбель распорный стальной 10х32 | шт | TOOLS | 0.15
| KR-M-8x39 | дюбель распорный стальной 12х39 | шт | TOOLS | 0.18
| KR-M-10x60 | дюбель распорный стальной 14х60 | шт | TOOLS | 0.4
| TRS-M6 | анкер разжимной стальной 8х30 | шт | TOOLS | 0.48
| TRS-M8 | анкер разжимной стальной 10х30 | шт | TOOLS | 0.63
| TRS-M10 | анкер разжимной стальной 12х40 | шт | TOOLS | 0.94
| M6x1000 | стержень резьбовой M6, L=1000 мм | шт | TOOLS | 0.92
| M8x1000 | стержень резьбовой M8, L=1000 мм | шт | TOOLS | 1.4
| M10x1000 | стержень резьбовой M10, L=1000 мм | шт | TOOLS | 2.2
| 105-M8x40 | болт с шестигранной головкой М8, L=40 мм | шт | TOOLS | 0.12
| 105-M8x80 | болт с шестигранной головкой М8, L=80 мм | шт | TOOLS | 0.18
| 105-M10x50 | болт с шестигранной головкой М10, L=50 мм | шт | TOOLS | 0.31
| 105-M10x80 | болт с шестигранной головкой М10, L=50 мм | шт | TOOLS | 0.4
| WKH-M8 | крепеж для профилей фасонных металлических M8 | шт | TOOLS | 5.64
| WKH-M10 | крепеж для профилей фасонных металлических M10 | шт | TOOLS | 5.64
| 144-M6 | гайка шестигранная M6 | шт | TOOLS | 0.02
| 144-M8 | гайка шестигранная M8 | шт | TOOLS | 0.05
| 144-M10 | гайка шестигранная M10 | шт | TOOLS | 0.06
| 71159 | Мягкий припой (2,5 мм, 250 гр) | шт | TOOLS | 9.1
| 21068 | паяльная паста 100 гр | шт | TOOLS | 4.38
| PN01.3 | KAN-therm задняя надвижная насадка для инструментов (H1, H2, A-light, A-light2) для монтажа системы KAN-therm Push 12-32 мм | шт | TOOLS | 40.93
| PN01.0 | KAN-therm передняя надвижная насадка для инструментов (H1, H2, A-light, A-light2) для монтажа системы KAN-therm Push 12-32 мм | шт | TOOLS | 32.76
| 04212103 | KAN-therm оснастка для монтажа PP труб большого диаметра | шт | TOOLS | 2129.56
| 45816-50 | KAN-therm пресс ACO202XL (комплект) | шт | TOOLS | 2927.06
| 43588-50 | KAN-therm пресс-клещи M15 PB2 | шт | TOOLS | 186.91
| 43589-50 | KAN-therm пресс-клещи M18 PB2 | шт | TOOLS | 186.91
| 43590-50 | KAN-therm пресс-клещи M22 PB2 | шт | TOOLS | 186.91
| 43591-50 | KAN-therm пресс-клещи M28 PB2 | шт | TOOLS | 186.91
| 44359-50 | KAN-therm пресс-клещи PSL HP М35 snap on | шт | TOOLS | 1211.33
| 44224-50 | KAN-therm пресс-клещи PSL HP М42 snap on | шт | TOOLS | 1295.32
| 44225-50 | KAN-therm пресс-клещи PSL HP М54 snap on | шт | TOOLS | 1343.67
| 45184-50 | KAN-therm пресс-клещи PSL HP М67 snap on | шт | TOOLS | 1309.41
| 634140.1 | KAN-therm пресс-клещи PSL HP М76,1 snap on | шт | TOOLS | 1065.28
| 634141.2 | KAN-therm пресс-клещи PSL HP М88,9 snap on | шт | TOOLS | 1191.04
| 634142.3 | KAN-therm пресс-клещи PSL HP М108 snap on | шт | TOOLS | 1585.62
| 43610-50 | KAN-therm адаптер ZB203 | шт | TOOLS | 249.4
| 44967-50 | KAN-therm адаптер ZB221 | шт | TOOLS | 818.69
| 44970-50 | KAN-therm адаптер ZB222 | шт | TOOLS | 818.69
| 634008.1 | KAN-therm пресс аккумуляторный ACO 401 | шт | TOOLS | 4264.74
| 43975-50 | Пресс-кольцо PSL 42 мм snap on М-профиль NP | шт | tools | 798.96
| 44131-50 | Пресс-кольцо PSL 54 мм snap on М-профиль NP | шт | tools | 798.96
| 634144.5 | Переходные клещи ZB324 для кольца 108-2мм NP | шт | tools | 823.61
| K-500900 | Добавка в бетон BETOKAN Plus (10л) | упак | UH | 107.48
| 0.1007 | Добавка в бетон: BETOKAN (10л) | упак | UH | 56.44
| 0.1006 | Добавка в бетон: BETOKAN (5л) | упак | UH | 31.36
| K-500500 | Клипса пластиковая для крепления пленки | шт | UH | 0.36
| K-500401 | Крепежный пластиковй ремешок | упак | UH | 4.56
| 0.1022 | Лента краевая с насечкой (8x150, 25м в уп) | упак | UH | 24.76
| 0.1021 | Лента краевая с фартуком (8x150, 25м в уп) | упак | UH | 27.4
| 22022B | Обойма шпилек для креп. труб (уп. 875шт) d 14-18 | упак | UH | 58.5
| K-500400 | Проволочная скрутка для сшивки сетки | шт | UH | 0.1
| K-400100 | Профиль металлический TBS (1,0м х 0,12м; 0,4 мм) | шт | UH | 5.7
| K-500300 | Сетка из стальной проволоки NET (1,2м х 2,1м) | шт | UH | 13.84
| K-501000 | Шина (к профильной прокладке для разделительного шва), 1шт.=2м. | шт | UH | 7.86
| 0.1023 | Шина для фиксации труб 16, 1шт.=2м. | шт | UH | 4.78
| 0.1025 | Шина для фиксации труб 16-18, 1шт.=2м. | шт | UH | 4.78
| K-201117 | Шина для фиксации труб d 17-12, 1шт.=0,2м. | м | UH | 4
| K-201120 | Шина для фиксации труб d 12-22, 1шт.=1м. | м | UH | 4.04
| K-201100 | Шина для фиксации труб d 12, 1шт.=3м. | м | UH | 4
| K-201101 | Шина для фиксации труб d 14, 1шт.=3м. | м | UH | 4
| K-201105 | Шина для фиксации труб d 20, 1шт.=3м. | шт | UH | 12.12
| K-201106 | Шина для фиксации труб d 25, 1шт.=3м. | шт | UH | 20.3
| 22022 | Шпилька для креп. труб (уп. 100шт) d 14-18 | упак | UH | 5.38
| 22022N | Шпилька для креп. труб (уп. 200шт) d 14-18 | упак | UH | 10.42
| K-200602 | Шпилька для креп. труб d 14-20 | шт | UH | 0.08
| K-200601 | Шпилька короткая для креп. труб (уп. 100шт) d 14-20 | шт | UH | 0.08
| K-500600 | Кронштейн для крепления труб на сетке NET d 16-18 мм | упак | UH | 0.16
| K-500601 | Кронштейн для крепления труб на сетке NET d 20 мм | упак | UH | 0.16
| K-800201 | Реулятор с еженедельным програматором | шт | UH | 103.64
| K-800210 | Термостат комнатный программируемый Premium 230 В/1,8 Вт | шт | UH | 253.82
| K-800211 | Термостат комнатный программируемый Premium 24 В/1,8 Вт | шт | UH | 253.82
| K-800102 | Термостат комнатный Premium 24 В - отопление/охлаждение | шт | UH | 134.96
| K-800800 | Термостат комнатный беспроводной Premium 868 MГц | шт | UH | 143.06
| K-801000 | Монтажная настенная планка для термостатов Premium | шт | UH | 8.04
| K-800300 | Клеммная колодка Premium 230 В | шт | UH | 151.08
| K-800301 | сPremium 24 В | шт | UH | 197.42
| K-800702 | Расширительный модуль для отопления/охлаждения к клеммной колодке Premium 24 В | шт | UH | 153.08
| K-800900 | Клеммная колодка Premium для беспроводных термостатов 868 MГц 24 В | шт | UH | 523.78
| K-800400 | Расширительный модуль для насоса к клеммной колодке Premium 230 В | шт | UH | 128.9
| K-800401 | Расширительный модуль для насоса к клеммной колодке Premium 24 В | шт | UH | 112.84
| K-800700 | Расширительный модуль для термостатов к клеммной колодке Premium 230 В | шт | UH | 68.9
| K-800701 | Расширительный модуль для термостатов к клеммной колодке Premium 24 В | шт | UH | 68.9
| K-800500 | Расширительный модуль для таймера к клеммной колодке Premium 230/24 В | шт | UH | 243.74
| K-800902 | Наружная антенна к клеммной колодке беспроводной Premium 868 MГц | шт | UH | 263.92
| K-802302 | Контроллер системы антиобледенения и снеготаяния открытых площадок | шт | UH | 521.7
| K-800002 | Термостат комнатный электрический Premium 230 В 1,8 Вт | шт | UH | 54.68
| K-800003 | Термостат комнатный электрический Premium 24 В 1,8 Вт | шт | UH | 54.68
| K-800030 | Клеммная колодка Basic 230 В с модулем для насоса, отопления/охлаждения (без сетевого кабеля) | шт | UH | 162.08
| K-800031 | Клеммная колодка Basic 24V с модулем для насоса, отопления/охлаждения (без трансформатора) | шт | UH | 162.08
| K-802100 | Клеммная колодка Basic 230 В для беспроводных термостатов 868 MГц - 6-ти канальная (без сетевого кабеля) | шт | UH | 482.2
| K-802000 | Клеммная колодка Basic 230 В для беспроводных термостатов 868 MГц - 2 -х канальная (без сетевого кабеля) | шт | UH | 415.34
| K-800310 | Трансформатор напряжения 24 В к клеммной колодке Basic | шт | UH | 79.02
| K-800510 | Таймер Basic 230 В - 2-х канальный | шт | UH | 364.68
| K-800600 | Расширительный модуль для сервомотора к клеммной колодке Premium 230 В | шт | UH | 76.98
| K-800601 | Расширительный модуль для сервомотора к клеммной колодке Premium 24 В | шт | UH | 76.98
| K-802200 | Беспроводной термостат комнатный 868 МГц | шт | UH | 124.08
| K-802301 | Датчик снега и льда с проводом 6 м | шт | UH | 558.22
| K-802303 | Датчик снега и льда с проводом 20 м | шт | UH | 607.84
| K-800036 | Термостат комнатный электронный отопление/охлаждение 230 В | шт | UH | 108.84
| K-800035 | Термостат комнатный электронный отопление/охлаждение 24 В | шт | UH | 108.84
| RD61112C | Термостат с еженедельным управлением 24В/220В | шт | UH | 103.84
| TH232-AF-230 | Термостат с еженедельным управлением и с датчиком температуры пола | шт | UH | 124.48
| 0.2178OP | Труба РЕ-RT с EVOH 18х2 (1бухта-200м) OGP | м | UH | 1.4
| K-100305 | Труба РЕ-RT с EVOH 20х2 (1бухта-200м) | м | UH | 2.08
| K-100200N | Труба РЕ-Хс 12х2 (1бухта-75м) в гофре | м | UH | 2.18
| K-150005 | Труба РЕ-Хс с EVOH 20х2 (1бухта-200м) | м | UH | 2.16
| K-100023 |  | м | UH | 3.36
| K-600703 | Адаптер М28х1,5 к сервомотору | шт | UH | 2.1
| K-600702 | Адаптер М30х1,5 к сервомотору | шт | UH | 2.1
| K-600800 | Головка к распределителю серии 73A | шт | UH | 51.2
| B2012 | Клемная колодка 230В | шт | UH | 106.84
| B2022 | Клемная колодка 230В с насосным модулем | шт | UH | 153.56
| B4012 | Клемная колодка 24В | шт | UH | 106.84
| B4022 | Клемная колодка 24В с насосным модулем | шт | UH | 153.56
| K-600700 | Сервомотор электрический 230В | шт | UH | 41.22
| K-600701 | Сервомотор электрический 24В | шт | UH | 41.22
| 002160N | Датчик комнатной температуры | шт | UH | 149.08
| K-801300 | Комплект для подпольного отопления | шт | UH | 132.4
| 002187N | Регулятор погодный | шт | UH | 257.04
| 004002 | Сервомотор SM 4 | шт | UH | 213.8
| 014001 | Смеситель H6 Ms четырехходовой 1" с байпасом | шт | UH | 207.54
| 010302 | Смеситель с четырехходовым вентелем - KAN-Bloc T-40 U35 | шт | UH | 595.04
| 010304 | Смеситель с четырехходовым вентелем - KAN-Bloc T-40 U55 | шт | UH | 600.84
| V2420D0015 | Обратный вентиль для трубы коллектора со смесительной системой | шт | UH | 10.46
| K-801800 | Термостат для выключения насоса | шт | UH | 61.98
| 0.6106 | Термостат комнатный биметалический 230В | шт | UH | 26.44
| 0.6107 | Термостат комнатный биметалический 230В/24В | шт | UH | 29.4
| K-800100 | Термостат комнатный электронный со светодиодом 230В | шт | UH | 31.78
| K-800101 | Термостат комнатный электронный со светодиодом 24В | шт | UH | 31.78
| K-511100 | Пенополистирол (плита PS20) | лст. | UH | 1.5
| K-511101 | Пенополистирол (плита PS20) | лст. | UH | 2.26
| K-511102 | Пенополистирол (плита PS20) | лст. | UH | 3.02
| K-511103 | Пенополистирол (плита PS20) | лст. | UH | 3.74
| K-510100 | Пенополистирол (плита PIR) | лст. | UH | 20.72
| K-510101 | Пенополистирол (плита PIR) | лст. | UH | 23.08
| K-510102 | Пенополистирол (плита PIR) | лст. | UH | 26
| K-510103 | Пенополистирол (плита PIR) | лст. | UH | 30.16
| K-510104 | Пенополистирол (плита PIR) | лст. | UH | 33.62
| K-510105 | Пенополистирол (плита PIR) | лст. | UH | 37.52
| K-400000 | Пенополистирол (плита TBS твердая) | м2 | UH | 13.36
| 722 | Пенополистирол лист (0,8х0,96м) без пленки Profill3 (0,768м2) (20мм) | м2 | UH | 9.54
| K-300300 | Пенополистирол с пленкой (Profil 1) | лст. | UH | 19.7
| K-300100 | Пенополистирол с пленкой (Profil 2) | лст. | UH | 20.26
| K-300200 | Профилированная жесткая пленка PS (полистирол) Profil 3 | лст. | UH | 15.66
| 726N | Пенополистирол с пленкой Tacker (20мм) | лст. | UH | 33.78
| 725 | Пенополистирол с пленкой Tacker (30мм) | лст. | UH | 39.6
| 720N | Пенополистирол с пленкой Tacker (30мм) | лст. | UH | 39.96
| 730N | Пенополистирол с металлизированной пленкой | лст. | UH | 41.96
| 728N | Пенополистирол с пленкой Tacker (30мм) | лст. | UH | 53.56
| 729N | Пенополистирол с пленкой Tacker (35-3мм) | лст. | UH | 37.12
| 727 | Пенополистирол с пленкой Tacker (50мм) | лст. | UH | 53.74
| K-500200 | Пленка PE (2м х 50м, 100 м2) толщина 0,2мм | м2 | UH | 2.08
| K-400200 | Пенополистирол (плита TBS EPS200 036 (PS30)) | лст. | UH | 3.56
| K-501001 | Профильная прокладка для разделительного шва (10x150, 2м в уп) | м | UH | 1.06
| 0.1026 | Профильная прокладка для разделительного шва с самоклеющимся основанием (10x150, 25м в уп) | м | UH | 64.54
| 0.2176OP 600M | труба PE-RT c антидиффузионным слоем- только для напольного отопления 600 м (Blue floor) | м | UH | 1.28
| 0.9226-6C | труба PE-RT c антидиффузионным слоем DIN 4726- в теплоизоляции 6 мм 25х3,5 красная | м | UH | 3.82
| 22022S | шпилька для крепления труб к пенополистироловым плитам ø14-18 (в пакете 25 шт) | упак | UH | 58.5
| K-500310 | сетка из стекловолокна для армирования бетонной плиты | м2 | UH | 3.3
| K-800004 | KAN-therm термостат с ЖК-дисплеем | шт | UH | 144.34
| K-800005 | KAN-therm термостат с ЖК-дисплеем с датчиком температуры пола | шт | UH | 179.76
| K-800006 | KAN-therm термостат без ЖК-дисплея | шт | UH | 103.26
| K-800007 | KAN-therm клеммная колодка 230В - 4 контура LAN | шт | UH | 561.26
| K-800008 | KAN-therm клеммная колодка 24В - 4 контура LAN (с трансформатором) | шт | UH | 611.9
| K-800009 | KAN-therm клеммная колодка 230В - 8 контура LAN | шт | UH | 654.1
| K-800010 | KAN-therm клеммная колодка 24В - 8 контура LAN (с трансформатором) | шт | UH | 704.74
| K-800011 | KAN-therm сервопривод электрический 230В NC (1Вт) | шт | UH | 46.04
| K-800012 | KAN-therm сервопривод электрический 230В NO (1Вт) | шт | UH | 46.04
| K-800013 | KAN-therm сервопривод электрический 24В NC (1Вт) | шт | UH | 46.04
| K-800014 | KAN-therm сервопривод электрический 24В NO (1Вт) | шт | UH | 46.04
| K-802305 | KAN-therm контроллер системы антиоблединения для открытых поверхностей | шт | UH | 526.7
| K-201003 | Шина для фиксации труб d 16-17, 1шт.=0,5м. | шт | UH | 1.2
| RD 50112 CF | теромостат с еженедельным программатором, беспроводной | шт | UH | 157.12
| K-800019 | KAN-therm адаптер для сервомотора M28x1,5 | шт | UH | 2.1